## Preisliste
mnr | KURZTEXT1 | KURZTEXT2 | GTIN | INTRASTATNUMMER | MENGENEINHEIT | PE | BRUTTOPREIS 2023 | TZ | GEWICHT | B | H | T
0018378 | Schachthydrant-Befestigung für WZ-Schacht |  | 4250204493108 | 90289090 | Stk | 1 | 49.581 | 5% | 1.2 | 580 | 60 | 516
0018379 | Schachthydrant-Befestigung für Flexoripp |  | 4250204493115 | 90289090 | Stk | 1 | 96.1275 | 5% | 3.25 | 580 | 60 | 516
0035006 | Silikon-Membrane 30° für KMR DN65 |  | 4250204473421 | 84818087 | Stk | 1 | 103.3725 | 5% | 0.032 | 77 | 126 | 77
0035013 | EPDM-Membrane 30° m. Bohrung | f. Feuerwehr-KMR | 4250204492545 | 84813099 | Stk | 1 | 91.329 | 5% | 0.051 | 126 | 77 | 77
0046615 | EWE-Bohrstangen-Verlängerung 3/8" x 100 |  | 4250204400502 | 82051000 | Stk | 1 | 39.3225 | 5% | 0.285 | 115 | 22 | 22
0046619 | EWE-MINI-AUSSTOSS-BOHRST. |  | 4250204400526 | 82051000 | Stk | 1 | 284.9385 | 5% | 1.36 | 450 | 25 | 25
0047213 | Adapter für Bohrloch-Hülse 2" |  | 4250204457629 | 82051000 | Stk | 1 | 48.5835 | 5% | 0.114 | 29 | 32 | 36
0051012 | Probeentnahmeventil Edelstahl AG 1/2" |  | 4250204400861 | 90289090 | Stk | 1 | 118.3875 | 5% | 0.298 | 87 | 152 | 70
0051013 | Probeentnahmeventil Edelstahl AG 1/4" |  | 4250204400878 | 84819000 | Stk | 1 | 118.3875 | 5% | 0.26 | 75 | 142 | 50
0051014 | Probeentnahmeventil Edelstahl AG 3/8" |  | 4250204400885 | 90289090 | Stk | 1 | 118.3875 | 5% | 0.225 | 75 | 142 | 50
0069065 | Scheibensieb f. Gartenstandrohr, Ø28x2.5 |  | 4250204482416 | 84819000 | Stk | 1 | 2.415 | 5% | 0.001 | 30 | 30 | 5
0070218 | Inbus, A2, DIN 912, M8 x 100 |  | 4250204483949 | 84819000 | Stk | 1 | 1.3125 | 5% | 0.043 | 10 | 10 | 25
0080047 | Fixierhalteband 80mm breit/1 Rolle=2000cm |  | 4250204497953 | 59061000 | Ro | 1 | 89.733 | 5% | 0.001 | 80 | 50 | 1
0080052 | Aufkleber Trinkwasser-Standrohr |  | 4250204498257 | 48211010 | Stk | 1 | 4.809 | 5% | 0.004 | 50 | 80 | 1
0094079 | GI-Dichtung DN50, 79 x 54 x 5 |  | 4250204402551 | 40169300 | Stk | 1 | 4.8405 | 5% | 0.015 | 5 | 79 | 79
0094091 | GI-Dichtung DN80, 91 x 72 x 5 |  | 4250204402568 | 40169300 | Stk | 1 | 3.6225 | 5% | 0.013 | 5 | 91 | 91
0094099 | GI-Dichtung DN100, 132 x 106 x 5 |  | 4250204402575 | 40169300 | Stk | 1 | 10.6785 | 5% | 0.042 | 5 | 132 | 132
0095049 | EPDM-Fußdichtung 48x34x4 mm, 70 Shore A |  | 4250204402636 | 40169300 | Stk | 1 | 2.289 | 5% | 0.005 | 4 | 48 | 48
0095050 | EPDM-Fußdichtung 62x48x4 mm, 70 Shore A |  | 4250204495928 | 40169300 | Stk | 1 | 3.591 | 5% | 0.005 | 62 | 48 | 3
0108942 | Stopfen für Schachtabdeckung FLEXORIPP | Schwarz | 4250204498493 | 40169300 | Stk | 1 | 0.777 | 5% | 0.004 | 36 | 15 | 36
0108951 | Schutzkappe, für Standrohr DN80 LD-PE |  | 4250204456905 | 73269098 | Stk | 1 | 10.059 | 5% | 0.04 | 100 | 100 | 38
0108952 | Schutzkappe, für Standrohr DN50 LD-PE |  | 4250204489675 | 39269097 | Stk | 1 | 10.059 | 5% | 0.02 | 89 | 39 | 89
0240075 | NIRO-Schlauchschelle 40-60 |  | 4250204403534 | 73269098 | Stk | 1 | 6.321 | 5% | 0.019 | 10 | 40 | 40
0240076 | NIRO-SCHLAUCHSCHEL. 70-90 |  | 4250204403541 | 73269098 | Stk | 1 | 7.2555 | 5% | 0.023 | 40 | 40 | 40
0309925 | 2 Dübel, NIRO-Schrauben 8x70, U-Scheiben |  | 4250204403633 | 73181520 | Stk | 1 | 2.3415 | 5% | 0.065 | 15 | 128 | 96
0309950 | 2 Dübel, NIRO-Schrauben 10x90, U-Scheiben |  | 4250204403640 | 73181520 | Stk | 1 | 4.557 | 5% | 0.123 | 20 | 132 | 115
0388060 | WZ-Dichtung PE 3/4" max. 40°C | Maße: 29,5 x 23,3 x 3,0 mm | 4250204403701 | 40169300 | Stk | 1 | 0.8085 | 5% | 0.001 | 30 | 30 | 3
0388061 | WZ-Dichtung PE 1" Max 40°C | Maße: 29 x 37 x 3,0 mm | 4250204403718 | 40169300 | Stk | 1 | 0.945 | 5% | 0.001 | 10 | 10 | 26
0388062 | WZ-Dichtung PE 1½ Max 40°C | Maße: 43 x 54 x 2,5 mm | 4250204403725 | 40169300 | Stk | 1 | 1.092 | 5% | 0.001 | 10 | 10 | 39
0388259 | WZ-Dichtung EP ½" max. 130°C | Maße: 17,0 x 24 x 3,0 mm | 4250204479096 | 40169300 | Stk | 1 | 0.8085 | 5% | 0.001 | 2 | 24 | 24
0388260 | WZ-Dichtung EP ¾" max. 130°C | Maße: 23,2 x 30 x 2,0 mm | 4250204403787 | 40027000 | Stk | 1 | 0.8085 | 5% | 0.001 | 2 | 30 | 30
0388261 | WZ-Dichtung EP 1" max. 130°C | Maße: 29,2 x 38 x 2,0 mm | 4250204403794 | 40027000 | Stk | 1 | 0.945 | 5% | 0.001 | 10 | 10 | 26
0388262 | WZ-Dichtung EP 1½" max. 130°C | Maße: 43,2 x 55 x 2,0 mm | 4250204403800 | 40027000 | Stk | 1 | 1.092 | 5% | 0.002 | 10 | 10 | 39
0388263 | WZ-Dichtung EP 2" max.130°C | Maße: 59 x 70 x 3,0 mm | 4250204462449 | 40027000 | Stk | 1 | 1.2075 | 5% | 0.005 | 10 | 10 | 51
0388459 | WZ-Heißwasser-Dichtung 1/2"MAX200°C PN 10 | D: 23,5mm- d:17mm- Stärke: 2mm | 4250204403824 | 40169300 | Stk | 1 | 0.945 | 5% | 0.001 | 2 | 17 | 26
0388460 | WZ-Heißwasser-Dichtung 3/4"MAX200°C PN 10 |  | 4250204403831 | 90289090 | Stk | 1 | 0.945 | 5% | 0.001 | 2 | 30 | 24
0388461 | WZ-Heißwasser-Dichtung 1" MAX200°C PN 10 |  | 4250204403848 | 90289090 | Stk | 1 | 1.092 | 5% | 0.001 | 2 | 38 | 30
0388462 | WZ-Heißwasser-Dichtung 6/4"MAX200°C PN 10 |  | 4250204403855 | 90289090 | Stk | 1 | 1.344 | 5% | 0.002 | 2 | 55 | 44
0395005 | FLEXORIPP Isolierdeckel |  | 4250204492446 | 90289090 | Stk | 1 | 45.864 | 5% | 0.55 | 485 | 105 | 485
0395006 | Rahmen Klasse A/B für FLEXORIPP |  | 4250204489217 | 90289090 | Stk | 1 | 85.638 | 5% | 22 | 550 | 130 | 580
0395007 | Deckel für FLEXORIPP, EN124, A15 |  | 4250204489224 | 90289090 | Stk | 1 | 171.2865 | 5% | 16.2 | 526 | 48 | 552
0395008 | Deckel für FLEXORIPP, EN124, B125 |  | 4250204489231 | 90289090 | Stk | 1 | 256.9245 | 5% | 24.4 | 526 | 48 | 552
0395021 | Hebe-Leine RD 0,75 m für FLEXORIPP | Schwarz | 4250204492453 | 56075011 | Stk | 1 | 16.7475 | 5% | 0.13 | 400 | 300 | 20
0395022 | Hebe-Leine RD 1,00 m für FLEXORIPP | Schwarz mit weißem Kennfaden | 4250204492460 | 56075011 | Stk | 1 | 17.997 | 5% | 0.15 | 300 | 400 | 20
0395023 | Hebe-Leine RD 1,25 m für FLEXORIPP | Schwarz mit blauem Kennfaden | 4250204492477 | 56075011 | Stk | 1 | 19.236 | 5% | 0.16 | 300 | 400 | 20
0395024 | Hebe-Leine RD 1,50 m für FLEXORIPP | Schwarz mit rotem Kennfaden | 4250204492484 | 56075011 | Stk | 1 | 20.0865 | 5% | 0.18 | 300 | 400 | 20
0395025 | Hebe-Leine RD 1,75 m für FLEXORIPP | Blau | 4250204492491 | 56075011 | Stk | 1 | 21.3045 | 5% | 0.2 | 300 | 400 | 20
0395026 | Steckschlüssel SW15 für Schachtabdeckung |  | 4250204495935 | 82055980 | Stk | 1 | 11.571 | 5% | 0.144 | 30 | 50 | 30
0395048 | Schlauch-Schacht-Passstück 1¼" x 175mm,Si |  | 4250204496468 | 90289090 | Stk | 1 | 203.8155 | 5% | 2 | 31 | 31 | 175
0395049 | Schlauch-Schacht-Passstück 1" x 190mm,Si |  | 4250204496475 | 90289090 | Stk | 1 | 207.711 | 5% | 2.057 | 31 | 31 | 190
0395050 | Schlauch-Schacht-Passstück 1¼" x 260mm,Si |  | 4250204496482 | 90289090 | Stk | 1 | 222.7995 | 5% | 2.6 | 31 | 31 | 260
0395054 | Schlauchleitung mit Kappe 2000 mm | Rd1,25 m | 4250204496499 | 90289090 | Stk | 1 | 103.4355 | 5% | 1.7 | 400 | 170 | 340
0395056 | Schlauchleitung mit Kappe 2500mm | Rd1,75-2,00 m | 4250204496505 | 90289090 | Stk | 1 | 123.522 | 5% | 2 | 30 | 30 | 2500
0395058 | Schlauchleitung mit Kappe 3500mm |  | 4250204496512 | 90289090 | Stk | 1 | 148.4595 | 5% | 3.2 | 30 | 30 | 3500
0395062 | Ersatzdichtung Flexorippdeckel m. Zubehör | Ersatzteil, bis 10/2020 | 4250204496840 | 90289090 | Stk | 1 | 15.12 | 5% | 0.11 | 150 | 220 | 10
0395064 | Ersatzprofildichtung FLEXORIPP-Deckel | Ersatzteil, ab 10/2020 | 4250204498509 | 40027000 | Stk | 1 | 7.7595 | 5% | 0.11 | 150 | 200 | 10
0396000 | FLEXORIPP Abdeckhaube - 200 kg |  | 4250204489248 | 90289090 | Stk | 1 | 85.638 | 5% | 17.8 | 515 | 515 | 75
0396001 | FLEXORIPP Schachtabdeckung A15, EN124 | tagwasserdicht n. RAL-GZ692 2.8 | 4250204489255 | 90289090 | Stk | 1 | 228.375 | 5% | 38.5 | 515 | 515 | 130
0396002 | FLEXORIPP Schachtabdeckung B125, EN124 | tagwasserdicht n. RAL-GZ692 2.8 | 4250204489262 | 90289090 | Stk | 1 | 314.013 | 5% | 47.3 | 515 | 515 | 130
0396007 | FIXRIPP, Aufsatz für FLEXORIPP komplett | Verlängerung 250 mm, mindestens 75 mm |  | 90289091 | Stk | 1 | 223.5 | 0% | 5.6
0396008 | TELERIPP, Aufsatz für FLEXORIPP komplett |  | 4250204497618 | 90289090 | Stk | 1 | 382.0215 | 5% | 9.7 | 720 | 330 | 720
0396009 | Kombischlüssel SW 15 FLEXORIPP-Deckel |  | 4250204492729 | 90289090 | Stk | 1 | 50.0745 | 5% | 0.994 | 330 | 350 | 30
0396010 | FLEXORIPP 1" KH-KH 1"x190mm Rd0,75m | Wasserzählerschacht | 4250204492507 | 90289090 | Stk | 1 | 957.8625 | 5% | 25.6 | 682 | 820 | 704
0396011 | FLEXORIPP 1" KH-KH 1"x190mm Rd1,00m | Wasserzählerschacht | 4250204490558 | 90289090 | Stk | 1 | 957.8625 | 5% | 29.7 | 682 | 1070 | 704
0396012 | FLEXORIPP 1" KH-KH 1"x190mm Rd1,25m | Wasserzählerschacht | 4250204489736 | 90289090 | Stk | 1 | 996.9435 | 5% | 33.6 | 682 | 1320 | 704
0396012-DIBT | FLEXORIPP 1" KH-KH 1"x190mm Rd1,25m | Schachtkörper DIBT zertifiziert | 4250204497984 | 90289090 | Stk | 1 | 1374.24 | 5% | 41.8 | 682 | 1320 | 704
0396013 | FLEXORIPP 1" KH-KH 1"x190mm Rd1,50m | Wasserzählerschacht | 4250204490565 | 90289090 | Stk | 1 | 1062.117 | 5% | 38.4 | 682 | 1570 | 704
0396014 | FLEXORIPP 1" KH-KH 1"x190mm Rd1,75m | Wasserzählerschacht | 4250204491609 | 90289090 | Stk | 1 | 1159.8405 | 5% | 42.5 | 682 | 1820 | 704
0396015 | FLEXORIPP 1" KH-KH 1"x190mm Rd2,00m | Wasserzählerschacht | 4250204491616 | 90289090 | Stk | 1 | 1257.585 | 5% | 46.4 | 682 | 2070 | 704
0396020 | FLEXORIPP 1¼" KH-KH 1¼"x260mm Rd0,75m | Wasserzählerschacht | 4250204492736 | 90289090 | Stk | 1 | 1218.4935 | 5% | 27.5 | 682 | 820 | 704
0396021 | FLEXORIPP 1¼" KH-KH 1¼"x260mm Rd1,00m | Wasserzählerschacht | 4250204492743 | 90289090 | Stk | 1 | 1218.4935 | 5% | 31.4 | 682 | 1070 | 704
0396022 | FLEXORIPP 1¼" KH-KH 1¼"x260mm Rd1,25m | Wasserzählerschacht | 4250204492750 | 90289090 | Stk | 1 | 1231.524 | 5% | 36.3 | 682 | 1320 | 704
0396023 | FLEXORIPP 1¼" KH-KH 1¼"x260mm Rd1,50m | Wasserzählerschacht | 4250204492767 | 90289090 | Stk | 1 | 1296.6975 | 5% | 40.3 | 682 | 1570 | 704
0396024 | FLEXORIPP 1¼" KH-KH 1¼"x260mm Rd1,75m | Wasserzählerschacht | 4250204492774 | 90289090 | Stk | 1 | 1394.421 | 5% | 44 | 682 | 1820 | 704
0396025 | FLEXORIPP 1¼" KH-KH 1¼"x260mm Rd2,00m | Wasserzählerschacht | 4250204492781 | 90289090 | Stk | 1 | 1440.0435 | 5% | 47.8 | 682 | 2070 | 704
0396030 | FLEXORIPP 1" KH-KH 1¼"x175mm Rd0,75m | Österreich | 4250204494679 | 90289090 | Stk | 1 | 983.913 | 5% | 30.1 | 682 | 820 | 704
0396031 | FLEXORIPP 1" KH-KH 1¼"x175mm Rd1,00m | Österreich | 4250204491623 | 90289090 | Stk | 1 | 983.913 | 5% | 30.1 | 682 | 1070 | 704
0396032 | FLEXORIPP 1" KH-KH 1¼"x175mm Rd1,25m | Österreich | 4250204489743 | 90289090 | Stk | 1 | 1023.015 | 5% | 33.6 | 682 | 1320 | 704
0396033 | FLEXORIPP 1" KH-KH 1¼"x175mm Rd1,50m | Österreich | 4250204491630 | 90289090 | Stk | 1 | 1088.1675 | 5% | 38.8 | 682 | 1570 | 704
0396034 | FLEXORIPP 1" KH-KH 1¼"x175mm Rd1,75m | Österreich | 4250204491647 | 90289090 | Stk | 1 | 1185.912 | 5% | 42.8 | 682 | 1820 | 704
0396035 | FLEXORIPP 1" KH-KH 1¼"x175mm Rd2,00m | Österreich | 4250204492514 | 90289090 | Stk | 1 | 1283.6565 | 5% | 46.7 | 682 | 2070 | 704
0396040 | FLEXORIPP 1" KH-KH 1"x220mm Rd0,75m | Schweiz | 4250204494686 | 90289090 | Stk | 1 | 983.913 | 5% | 30.1 | 682 | 1070 | 704
0396041 | FLEXORIPP 1" KH-KH 1"x220mm Rd1,00m | Schweiz | 4250204491654 | 90289090 | Stk | 1 | 983.913 | 5% | 29.8 | 682 | 1070 | 704
0396042 | FLEXORIPP 1" KH-KH 1"x220mm Rd1,25m | Schweiz | 4250204491661 | 90289090 | Stk | 1 | 1023.015 | 5% | 34.7 | 682 | 1320 | 704
0396043 | FLEXORIPP 1" KH-KH 1"x220mm Rd1,50m | Schweiz | 4250204491678 | 90289090 | Stk | 1 | 1088.1675 | 5% | 38.5 | 682 | 1570 | 704
0396044 | FLEXORIPP 1" KH-KH 1"x220mm Rd1,75m | Schweiz | 4250204491685 | 90289090 | Stk | 1 | 1185.912 | 5% | 42.5 | 682 | 1820 | 704
0396045 | FLEXORIPP 1" KH-KH 1"x220mm Rd2,00m | Schweiz | 4250204490572 | 90289090 | Stk | 1 | 1283.6565 | 5% | 46.4 | 682 | 2070 | 704
0396060 | FLEXORIPP 1" KH-DM-KH 1"x190mm Rd0,75m | Wasserzählerschacht | 4250204492521 | 90289090 | Stk | 1 | 1153.341 | 5% | 26.7 | 682 | 820 | 704
0396061 | FLEXORIPP 1" KH-DM-KH 1"x190mm Rd1,00m | Wasserzählerschacht | 4250204492538 | 90289090 | Stk | 1 | 1153.341 | 5% | 30.9 | 682 | 1070 | 704
0396062 | FLEXORIPP 1" KH-DM-KH 1"x190mm Rd1,25m | Wasserzählerschacht | 4250204490589 | 90289090 | Stk | 1 | 1192.443 | 5% | 35.8 | 682 | 1320 | 704
0396062-DIBT | FLEXORIPP 1" KH-DM-KH 1"x190mm Rd1,25m | Schachtkörper DIBT zertifiziert | 4250204497991 | 90289090 | Stk | 1 | 1654.674 | 5% | 42.8 | 682 | 1320 | 704
0396063 | FLEXORIPP 1" KH-DM-KH 1"x190mm Rd1,50m | Wasserzählerschacht | 4250204490596 | 90289090 | Stk | 1 | 1257.585 | 5% | 39.6 | 682 | 1570 | 704
0396064 | FLEXORIPP 1" KH-DM-KH 1"x190mm Rd1,75m | Wasserzählerschacht | 4250204490602 | 90289090 | Stk | 1 | 1355.3295 | 5% | 43.6 | 682 | 1820 | 704
0396065 | FLEXORIPP 1" KH-DM-KH 1"x190mm Rd2,00m | Wasserzählerschacht | 4250204490619 | 90289090 | Stk | 1 | 1453.0635 | 5% | 47.5 | 682 | 2070 | 704
0396070 | FLEXORIPP 1¼" KH-DM-KH 1¼"x260mm Rd0,75m | Wasserzählerschacht | 4250204494693 | 90289090 | Stk | 1 | 1387.911 | 5% | 29.1 | 682 | 820 | 704
0396071 | FLEXORIPP 1¼" KH-DM-KH 1¼"x260mm Rd1,00m | Wasserzählerschacht | 4250204494709 | 90289090 | Stk | 1 | 1387.911 | 5% | 33 | 682 | 820 | 704
0396072 | FLEXORIPP 1¼" KH-DM-KH 1¼"x260mm Rd1,25m | Wasserzählerschacht | 4250204493122 | 90289090 | Stk | 1 | 1427.013 | 5% | 38 | 682 | 820 | 704
0396073 | FLEXORIPP 1¼" KH-DM-KH 1¼"x260mm Rd1,50m | Wasserzählerschacht | 4250204493139 | 90289090 | Stk | 1 | 1492.1655 | 5% | 41.7 | 682 | 1570 | 704
0396074 | FLEXORIPP 1¼" KH-DM-KH 1¼"x260mm Rd1,75m | Wasserzählerschacht | 4250204493146 | 90289090 | Stk | 1 | 1589.8995 | 5% | 45.7 | 682 | 820 | 704
0396075 | FLEXORIPP 1¼" KH-DM-KH 1¼"x260mm Rd2,00m | Wasserzählerschacht | 4250204493153 | 90289090 | Stk | 1 | 1687.644 | 5% | 49.6 | 682 | 820 | 704
0396080 | FLEXORIPP 1" KH-DM-KH 1¼"x175mm Rd0,75m | Österreich | 4250204493160 | 90289090 | Stk | 1 | 1179.402 | 5% | 31.2 | 682 | 1070 | 704
0396081 | FLEXORIPP 1" KH-DM-KH 1¼"x175mm Rd1,00m | Österreich | 4250204491708 | 90289090 | Stk | 1 | 1179.402 | 5% | 31.2 | 682 | 1070 | 704
0396082 | FLEXORIPP 1" KH-DM-KH 1¼"x175mm Rd1,25m | Österreich | 4250204491715 | 90289090 | Stk | 1 | 1211.9835 | 5% | 36.1 | 682 | 1320 | 704
0396083 | FLEXORIPP 1" KH-DM-KH 1¼"x175mm Rd1,50m | Österreich | 4250204491722 | 90289090 | Stk | 1 | 1277.136 | 5% | 39.9 | 682 | 1570 | 704
0396084 | FLEXORIPP 1" KH-DM-KH 1¼"x175mm Rd1,75m | Österreich | 4250204491739 | 90289090 | Stk | 1 | 1381.4115 | 5% | 43.9 | 682 | 1820 | 704
0396085 | FLEXORIPP 1" KH-DM-KH 1¼"x175mm Rd2,00m | Österreich | 4250204491746 | 90289090 | Stk | 1 | 1479.135 | 5% | 47.8 | 682 | 2070 | 704
0396090 | FLEXORIPP 1" KH-DM-KH 1"x220mm Rd0,75m | Schweiz | 4250204493177 | 90289090 | Stk | 1 | 1179.402 | 5% | 31 | 682 | 1070 | 704
0396091 | FLEXORIPP 1" KH-DM-KH 1"x220mm Rd1,00m | Schweiz | 4250204491753 | 90289090 | Stk | 1 | 1179.402 | 5% | 31 | 682 | 1070 | 704
0396092 | FLEXORIPP 1" KH-DM-KH 1"x220mm Rd1,25m | Schweiz | 4250204491760 | 90289090 | Stk | 1 | 1211.9835 | 5% | 35.9 | 682 | 1320 | 704
0396093 | FLEXORIPP 1" KH-DM-KH 1"x220mm Rd1,50m | Schweiz | 4250204491777 | 90289090 | Stk | 1 | 1277.136 | 5% | 39.7 | 682 | 1570 | 704
0396094 | FLEXORIPP 1" KH-DM-KH 1"x220mm Rd1,75m | Schweiz | 4250204491784 | 90289090 | Stk | 1 | 1381.4115 | 5% | 43.7 | 682 | 1820 | 704
0396095 | FLEXORIPP 1" KH-DM-KH 1"x220mm Rd2,00m | Schweiz | 4250204491791 | 90289090 | Stk | 1 | 1453.0635 | 5% | 47.6 | 682 | 2070 | 704
0396110 | FLEXORIPP 1" KH-KSR 1"x190mm Rd0,75m | Wasserzählerschacht | 4250204491807 | 90289090 | Stk | 1 | 983.913 | 5% | 26.442 | 682 | 820 | 704
0396111 | FLEXORIPP 1" KH-KSR 1"x190mm Rd1,00m | Wasserzählerschacht | 4250204490626 | 90289090 | Stk | 1 | 983.913 | 5% | 30.1 | 682 | 1070 | 704
0396112 | FLEXORIPP 1" KH-KSR 1"x190mm Rd1,25m | Wasserzählerschacht | 4250204490350 | 90289090 | Stk | 1 | 1023.015 | 5% | 33.66 | 682 | 1320 | 704
0396112-DIBT | FLEXORIPP 1" KH-KSR 1"x190mm Rd1,25m | Schachtkörper DIBT zertifiziert | 4250204498004 | 90289090 | Stk | 1 | 1415.253 | 5% | 42.1 | 682 | 1320 | 704
0396113 | FLEXORIPP 1" KH-KSR 1"x190mm Rd1,50m | Wasserzählerschacht | 4250204490633 | 90289090 | Stk | 1 | 1088.1675 | 5% | 38.8 | 682 | 1570 | 704
0396114 | FLEXORIPP 1" KH-KSR 1"x190mm Rd1,75m | Wasserzählerschacht | 4250204490640 | 90289090 | Stk | 1 | 1185.912 | 5% | 42.8 | 682 | 1820 | 704
0396115 | FLEXORIPP 1" KH-KSR 1"x190mm Rd2,00m | Wasserzählerschacht | 4250204490657 | 90289090 | Stk | 1 | 1283.6565 | 5% | 46.893 | 682 | 2070 | 704
0396120 | FLEXORIPP 1¼" KH-KSR 1¼"x260mm Rd0,75m | Wasserzählerschacht | 4250204492798 | 90289090 | Stk | 1 | 1218.4935 | 5% | 28.2 | 682 | 820 | 704
0396121 | FLEXORIPP 1¼" KH-KSR 1¼"x260mm Rd1,00m | Wasserzählerschacht | 4250204492804 | 90289090 | Stk | 1 | 1218.4935 | 5% | 32.1 | 682 | 820 | 704
0396122 | FLEXORIPP 1¼" KH-KSR 1¼"x260mm Rd1,25m | Wasserzählerschacht | 4250204492811 | 90289090 | Stk | 1 | 1257.585 | 5% | 37 | 682 | 820 | 704
0396123 | FLEXORIPP 1¼" KH-KSR 1¼"x260mm Rd1,50m | Wasserzählerschacht | 4250204492828 | 90289090 | Stk | 1 | 1322.748 | 5% | 40.8 | 682 | 1570 | 704
0396124 | FLEXORIPP 1¼" KH-KSR 1¼"x260mm Rd1,75m | Wasserzählerschacht | 4250204492835 | 90289090 | Stk | 1 | 1420.482 | 5% | 44.8 | 682 | 820 | 704
0396125 | FLEXORIPP 1¼" KH-KSR 1¼"x260mm Rd2,00m | Wasserzählerschacht | 4250204492842 | 90289090 | Stk | 1 | 1518.2265 | 5% | 48.7 | 682 | 820 | 704
0396130 | FLEXORIPP 1" KH-KSR 1¼"x175mm Rd0,75m | Österreich | 4250204493184 | 90289090 | Stk | 1 | 1009.9845 | 5% | 30.4 | 682 | 1070 | 704
0396131 | FLEXORIPP 1" KH-KSR 1¼"x175mm Rd1,00m | Österreich | 4250204490664 | 90289090 | Stk | 1 | 1009.9845 | 5% | 30.4 | 682 | 1070 | 704
0396132 | FLEXORIPP 1" KH-KSR 1¼"x175mm Rd1,25m | Österreich | 4250204490367 | 90289090 | Stk | 1 | 1049.076 | 5% | 33.97 | 682 | 1320 | 704
0396133 | FLEXORIPP 1" KH-KSR 1¼"x175mm Rd1,50m | Österreich | 4250204490671 | 90289090 | Stk | 1 | 1120.77 | 5% | 39.1 | 682 | 1570 | 704
0396134 | FLEXORIPP 1" KH-KSR 1¼"x175mm Rd1,75m | Österreich | 4250204490688 | 90289090 | Stk | 1 | 1211.9835 | 5% | 43.1 | 682 | 1820 | 704
0396135 | FLEXORIPP 1" KH-KSR 1¼"x175mm Rd2,00m | Österreich | 4250204490695 | 90289090 | Stk | 1 | 1309.7175 | 5% | 47 | 682 | 2070 | 704
0396140 | FLEXORIPP 1" KH-KSR 1"x220mm Rd0,75m | Schweiz | 4250204493191 | 90289090 | Stk | 1 | 1009.9845 | 5% | 30.1 | 682 | 1070 | 704
0396141 | FLEXORIPP 1" KH-KSR 1"x220mm Rd1,00m | Schweiz | 4250204490701 | 90289090 | Stk | 1 | 1009.9845 | 5% | 30.1 | 682 | 1070 | 704
0396142 | FLEXORIPP 1" KH-KSR 1"x220mm Rd1,25m | Schweiz | 4250204490718 | 90289090 | Stk | 1 | 1049.076 | 5% | 35.9 | 682 | 1320 | 704
0396143 | FLEXORIPP 1" KH-KSR 1"x220mm Rd1,50m | Schweiz | 4250204490725 | 90289090 | Stk | 1 | 1120.77 | 5% | 38.8 | 682 | 1570 | 704
0396144 | FLEXORIPP 1" KH-KSR 1"x220mm Rd1,75m | Schweiz | 4250204490732 | 90289090 | Stk | 1 | 1211.9835 | 5% | 42.8 | 682 | 1820 | 704
0396145 | FLEXORIPP 1" KH-KSR 1"x220mm Rd2,00m | Schweiz | 4250204490749 | 90289090 | Stk | 1 | 1309.7175 | 5% | 46.7 | 682 | 2070 | 704
0396160 | FLEXORIPP 1" KH-DM-KSR 1"x190mm Rd0,75m | Wasserzählerschacht | 4250204491814 | 90289090 | Stk | 1 | 1179.402 | 5% | 27 | 682 | 820 | 704
0396161 | FLEXORIPP 1" KH-DM-KSR 1"x190mm Rd1,00m | Wasserzählerschacht | 4250204491821 | 90289090 | Stk | 1 | 1179.402 | 5% | 31.2 | 682 | 1070 | 704
0396162 | FLEXORIPP 1" KH-DM-KSR 1"x190mm Rd1,25m | Wasserzählerschacht | 4250204490756 | 90289090 | Stk | 1 | 1218.4935 | 5% | 36.14 | 682 | 1320 | 704
0396162-DIBT | FLEXORIPP 1" KH-DM-KSR 1"x190mm Rd1,25m | Schachtkörper DIBT zertifiziert | 4250204498011 | 90289090 | Stk | 1 | 1670.907 | 5% | 43.1 | 682 | 1320 | 704
0396163 | FLEXORIPP 1" KH-DM-KSR 1"x190mm Rd1,50m | Wasserzählerschacht | 4250204490763 | 90289090 | Stk | 1 | 1283.6565 | 5% | 39.9 | 682 | 1570 | 704
0396164 | FLEXORIPP 1" KH-DM-KSR 1"x190mm Rd1,75m | Wasserzählerschacht | 4250204490770 | 90289090 | Stk | 1 | 1381.4115 | 5% | 43.9 | 682 | 1820 | 704
0396165 | FLEXORIPP 1" KH-DM-KSR 1"x190mm Rd2,00m | Wasserzählerschacht | 4250204490787 | 90289090 | Stk | 1 | 1479.135 | 5% | 47.8 | 682 | 2070 | 704
0396170 | FLEXORIPP 1¼" KH-DM-KSR 1¼"x260mm Rd0,75m | Wasserzählerschacht | 4250204493207 | 90289090 | Stk | 1 | 1413.9825 | 5% | 29.7 | 682 | 820 | 704
0396171 | FLEXORIPP 1¼" KH-DM-KSR 1¼"x260mm Rd1,00m | Wasserzählerschacht | 4250204493214 | 90289090 | Stk | 1 | 1413.9825 | 5% | 33.6 | 682 | 820 | 704
0396172 | FLEXORIPP 1¼" KH-DM-KSR 1¼"x260mm Rd1,25m | Wasserzählerschacht | 4250204493221 | 90289090 | Stk | 1 | 1453.0635 | 5% | 38.5 | 682 | 820 | 704
0396173 | FLEXORIPP 1¼" KH-DM-KSR 1¼"x260mm Rd1,50m | Wasserzählerschacht | 4250204493238 | 90289090 | Stk | 1 | 1518.2265 | 5% | 42.2 | 682 | 1570 | 704
0396174 | FLEXORIPP 1¼" KH-DM-KSR 1¼"x260mm Rd1,75m | Wasserzählerschacht | 4250204493245 | 90289090 | Stk | 1 | 1615.971 | 5% | 46.3 | 682 | 820 | 704
0396175 | FLEXORIPP 1¼" KH-DM-KSR 1¼"x260mm Rd2,00m | Wasserzählerschacht | 4250204493252 | 90289090 | Stk | 1 | 1713.7155 | 5% | 50.2 | 682 | 820 | 704
0396180 | FLEXORIPP 1" KH-DM-KSR 1¼"x175mm Rd0,75m | Österreich | 4250204493269 | 90289090 | Stk | 1 | 1362.0495 | 5% | 31.5 | 682 | 1070 | 704
0396181 | FLEXORIPP 1" KH-DM-KSR 1¼"x175mm Rd1,00m | Österreich | 4250204491838 | 90289090 | Stk | 1 | 1205.463 | 5% | 31.5 | 682 | 1070 | 704
0396182 | FLEXORIPP 1" KH-DM-KSR 1¼"x175mm Rd1,25m | Österreich | 4250204491845 | 90289090 | Stk | 1 | 1244.5545 | 5% | 36.5 | 682 | 1320 | 704
0396183 | FLEXORIPP 1" KH-DM-KSR 1¼"x175mm Rd1,50m | Österreich | 4250204491852 | 90289090 | Stk | 1 | 1316.238 | 5% | 40.2 | 682 | 1570 | 704
0396184 | FLEXORIPP 1" KH-DM-KSR 1¼"x175mm Rd1,75m | Österreich | 4250204491869 | 90289090 | Stk | 1 | 1407.462 | 5% | 44.2 | 682 | 1820 | 704
0396185 | FLEXORIPP 1" KH-DM-KSR 1¼"x175mm Rd2,00m | Österreich | 4250204491876 | 90289090 | Stk | 1 | 1505.196 | 5% | 48.1 | 682 | 2070 | 704
0396191 | FLEXORIPP 1" KH-DM-KSR 1"x220mm Rd1,00m | Schweiz | 4250204491883 | 90289090 | Stk | 1 | 1205.463 | 5% | 31.3 | 682 | 1070 | 704
0396192 | FLEXORIPP 1" KH-DM-KSR 1"x220mm Rd1,25m | Schweiz | 4250204491890 | 90289090 | Stk | 1 | 1244.5545 | 5% | 36.2 | 682 | 1320 | 704
0396193 | FLEXORIPP 1" KH-DM-KSR 1"x220mm Rd1,50m | Schweiz | 4250204491906 | 90289090 | Stk | 1 | 1316.238 | 5% | 40 | 682 | 1570 | 704
0396194 | FLEXORIPP 1" KH-DM-KSR 1"x220mm Rd1,75m | Schweiz | 4250204491913 | 90289090 | Stk | 1 | 1407.462 | 5% | 44 | 682 | 1820 | 704
0396195 | FLEXORIPP 1" KH-DM-KSR 1"x220mm Rd2,00m | Schweiz | 4250204491920 | 90289090 | Stk | 1 | 1505.196 | 5% | 47.9 | 682 | 2070 | 704
0396210 | FLEXORIPP 1" KH-KMR-KH 1"x190mm Rd0,75m | Wasserzählerschacht | 4250204491937 | 90289090 | Stk | 1 | 999.558 | 5% | 26.3 | 682 | 820 | 704
0396211 | FLEXORIPP 1" KH-KMR-KH 1"x190mm Rd1,00m | Wasserzählerschacht | 4250204490794 | 90289090 | Stk | 1 | 999.558 | 5% | 30.4 | 682 | 1070 | 704
0396212 | FLEXORIPP 1" KH-KMR-KH 1"x190mm Rd1,25m | Wasserzählerschacht | 4250204490374 | 90289090 | Stk | 1 | 1038.6495 | 5% | 35.3 | 682 | 1320 | 704
0396212-DIBT | FLEXORIPP 1" KH-KMR-KH 1"x190mm Rd1,25m | Schachtkörper DIBT zertifiziert | 4250204498028 | 90289090 | Stk | 1 | 1457.925 | 5% | 42.4 | 682 | 1320 | 704
0396213 | FLEXORIPP 1" KH-KMR-KH 1"x190mm Rd1,50m | Wasserzählerschacht | 4250204490381 | 90289090 | Stk | 1 | 1103.8125 | 5% | 39 | 682 | 1570 | 704
0396214 | FLEXORIPP 1" KH-KMR-KH 1"x190mm Rd1,75m | Wasserzählerschacht | 4250204490800 | 90289090 | Stk | 1 | 1201.5465 | 5% | 43.1 | 682 | 1820 | 704
0396215 | FLEXORIPP 1" KH-KMR-KH 1"x190mm Rd2,00m | Wasserzählerschacht | 4250204490817 | 90289090 | Stk | 1 | 1299.2805 | 5% | 47 | 682 | 2070 | 704
0396220 | FLEXORIPP 1¼" KH-KMR-KH 1¼"x260mm Rd0,75m | Wasserzählerschacht | 4250204492859 | 90289090 | Stk | 1 | 1234.1385 | 5% | 28.1 | 682 | 820 | 704
0396221 | FLEXORIPP 1¼" KH-KMR-KH 1¼"x260mm Rd1,00m | Wasserzählerschacht | 4250204492866 | 90289090 | Stk | 1 | 1234.1385 | 5% | 32 | 682 | 820 | 704
0396222 | FLEXORIPP 1¼" KH-KMR-KH 1¼"x260mm Rd1,25m | Wasserzählerschacht | 4250204492873 | 90289090 | Stk | 1 | 1273.23 | 5% | 37 | 682 | 820 | 704
0396223 | FLEXORIPP 1¼" KH-KMR-KH 1¼"x260mm Rd1,50m | Wasserzählerschacht | 4250204492880 | 90289090 | Stk | 1 | 1338.393 | 5% | 40.7 | 682 | 1570 | 704
0396224 | FLEXORIPP 1¼" KH-KMR-KH 1¼"x260mm Rd1,75m | Wasserzählerschacht | 4250204492897 | 90289090 | Stk | 1 | 1436.127 | 5% | 44.7 | 682 | 820 | 704
0396225 | FLEXORIPP 1¼" KH-KMR-KH 1¼"x260mm Rd2,00m | Wasserzählerschacht | 4250204492903 | 90289090 | Stk | 1 | 1533.8715 | 5% | 48.6 | 682 | 820 | 704
0396230 | FLEXORIPP 1" KH-KMR-KH 1¼"x175mm Rd0,75m | Österreich | 4250204493283 | 90289090 | Stk | 1 | 1117.935 | 5% | 30.6 | 682 | 1070 | 704
0396231 | FLEXORIPP 1" KH-KMR-KH 1¼"x175mm Rd1,00m | Österreich | 4250204490824 | 90289090 | Stk | 1 | 1025.619 | 5% | 30.6 | 682 | 1070 | 704
0396232 | FLEXORIPP 1" KH-KMR-KH 1¼"x175mm Rd1,25m | Österreich | 4250204490831 | 90289090 | Stk | 1 | 1064.7105 | 5% | 35.6 | 682 | 1320 | 704
0396233 | FLEXORIPP 1" KH-KMR-KH 1¼"x175mm Rd1,50m | Österreich | 4250204490848 | 90289090 | Stk | 1 | 1136.3835 | 5% | 39.4 | 682 | 1570 | 704
0396234 | FLEXORIPP 1" KH-KMR-KH 1¼"x175mm Rd1,75m | Österreich | 4250204490855 | 90289090 | Stk | 1 | 1227.618 | 5% | 43.4 | 682 | 1820 | 704
0396235 | FLEXORIPP 1" KH-KMR-KH 1¼"x175mm Rd2,00m | Österreich | 4250204490862 | 90289090 | Stk | 1 | 1325.352 | 5% | 43.4 | 682 | 2070 | 704
0396241 | FLEXORIPP 1" KH-KMR-KH 1"x220mm Rd1,00m | Schweiz | 4250204490879 | 90289090 | Stk | 1 | 1025.619 | 5% | 30.4 | 682 | 1070 | 704
0396242 | FLEXORIPP 1" KH-KMR-KH 1"x220mm Rd1,25m | Schweiz | 4250204490886 | 90289090 | Stk | 1 | 1064.7105 | 5% | 35.4 | 682 | 1320 | 704
0396243 | FLEXORIPP 1" KH-KMR-KH 1"x220mm Rd1,50m | Schweiz | 4250204490893 | 90289090 | Stk | 1 | 1136.3835 | 5% | 39.1 | 682 | 1570 | 704
0396244 | FLEXORIPP 1" KH-KMR-KH 1"x220mm Rd1,75m | Schweiz | 4250204490909 | 90289090 | Stk | 1 | 1227.618 | 5% | 43.1 | 682 | 1820 | 704
0396245 | FLEXORIPP 1" KH-KMR-KH 1"x220mm Rd2,00m | Schweiz | 4250204490916 | 90289090 | Stk | 1 | 1325.352 | 5% | 43.1 | 682 | 2070 | 704
0396260 | FLEXORIPP 1" FS-FS 1"x190mm Rd0,75m | Wasserzählerschacht | 4250204491944 | 90289090 | Stk | 1 | 1009.9845 | 5% | 26.4 | 682 | 820 | 704
0396261 | FLEXORIPP 1" FS-FS 1"x190mm Rd1,00m | Wasserzählerschacht | 4250204491951 | 90289090 | Stk | 1 | 1009.9845 | 5% | 30.4 | 682 | 1070 | 704
0396262 | FLEXORIPP 1" FS-FS 1"x190mm Rd1,25m | Wasserzählerschacht | 4250204490398 | 90289090 | Stk | 1 | 1049.076 | 5% | 35.3 | 682 | 1320 | 704
0396262-DIBT | FLEXORIPP 1" FS-FS 1"x190mm Rd1,25m | Schachtkörper DIBT zertifiziert | 4250204498035 | 90289090 | Stk | 1 | 1421.763 | 5% | 42.5 | 682 | 1320 | 704
0396263 | FLEXORIPP 1" FS-FS 1"x190mm Rd1,50m | Wasserzählerschacht | 4250204490923 | 90289090 | Stk | 1 | 1114.2285 | 5% | 39 | 682 | 1570 | 704
0396264 | FLEXORIPP 1" FS-FS 1"x190mm Rd1,75m | Wasserzählerschacht | 4250204490930 | 90289090 | Stk | 1 | 1211.9835 | 5% | 43 | 682 | 1820 | 704
0396265 | FLEXORIPP 1" FS-FS 1"x190mm Rd2,00m | Wasserzählerschacht | 4250204490947 | 90289090 | Stk | 1 | 1309.7175 | 5% | 47 | 682 | 2070 | 704
0396270 | FLEXORIPP 1¼" FS-FS 1¼"x260mm Rd0,75m | Wasserzählerschacht | 4250204492910 | 90289090 | Stk | 1 | 1244.5545 | 5% | 28.9 | 682 | 820 | 704
0396271 | FLEXORIPP 1¼" FS-FS 1¼"x260mm Rd1,00m | Wasserzählerschacht | 4250204492927 | 90289090 | Stk | 1 | 1244.5545 | 5% | 32.7 | 682 | 820 | 704
0396272 | FLEXORIPP 1¼" FS-FS 1¼"x260mm Rd1,25m | Wasserzählerschacht | 4250204492934 | 90289090 | Stk | 1 | 1283.6565 | 5% | 37.7 | 682 | 820 | 704
0396273 | FLEXORIPP 1¼" FS-FS 1¼"x260mm Rd1,50m | Wasserzählerschacht | 4250204492941 | 90289090 | Stk | 1 | 1348.809 | 5% | 39.1 | 682 | 1570 | 704
0396274 | FLEXORIPP 1¼" FS-FS 1¼"x260mm Rd1,75m | Wasserzählerschacht | 4250204492958 | 90289090 | Stk | 1 | 1446.5535 | 5% | 45.4 | 682 | 820 | 704
0396275 | FLEXORIPP 1¼" FS-FS 1¼"x260mm Rd2,00m | Wasserzählerschacht | 4250204492965 | 90289090 | Stk | 1 | 1544.298 | 5% | 49.3 | 682 | 820 | 704
0396280 | FLEXORIPP 1" FS-FS 1¼"x175mm Rd0,75m | Österreich | 4250204493306 | 90289090 | Stk | 1 | 1088.451 | 5% | 30.7 | 682 | 1070 | 704
0396281 | FLEXORIPP 1" FS-FS 1¼"x175mm Rd1,00m | Österreich | 4250204490954 | 90289090 | Stk | 1 | 1036.056 | 5% | 30.7 | 682 | 1070 | 704
0396282 | FLEXORIPP 1" FS-FS 1¼"x175mm Rd1,25m | Österreich | 4250204490404 | 90289090 | Stk | 1 | 1075.158 | 5% | 34.27 | 682 | 1320 | 704
0396283 | FLEXORIPP 1" FS-FS 1¼"x175mm Rd1,50m | Österreich | 4250204490961 | 90289090 | Stk | 1 | 1146.8205 | 5% | 39.4 | 682 | 1570 | 704
0396284 | FLEXORIPP 1" FS-FS 1¼"x175mm Rd1,75m | Österreich | 4250204490978 | 90289090 | Stk | 1 | 1238.0445 | 5% | 43.4 | 682 | 1820 | 704
0396285 | FLEXORIPP 1" FS-FS 1¼"x175mm Rd2,00m | Österreich | 4250204490985 | 90289090 | Stk | 1 | 1335.789 | 5% | 43.4 | 682 | 2070 | 704
0396291 | FLEXORIPP 1" FS-FS 1"x220mm Rd1,00m | Schweiz | 4250204491968 | 90289090 | Stk | 1 | 1036.056 | 5% | 30.4 | 682 | 1070 | 704
0396292 | FLEXORIPP 1" FS-FS 1"x220mm Rd1,25m | Schweiz | 4250204491975 | 90289090 | Stk | 1 | 1075.158 | 5% | 35.3 | 682 | 1320 | 704
0396293 | FLEXORIPP 1" FS-FS 1"x220mm Rd1,50m | Schweiz | 4250204491982 | 90289090 | Stk | 1 | 1146.8205 | 5% | 39.1 | 682 | 1570 | 704
0396294 | FLEXORIPP 1" FS-FS 1"x220mm Rd1,75m | Schweiz | 4250204491999 | 90289090 | Stk | 1 | 1211.9835 | 5% | 43.1 | 682 | 1820 | 704
0396295 | FLEXORIPP 1" FS-FS 1"x220mm Rd2,00m | Schweiz | 4250204492002 | 90289090 | Stk | 1 | 1309.7175 | 5% | 47 | 682 | 2070 | 704
0396310 | FLEXORIPP 1" FS-DM-FS 1"x190mm Rd0,75m | Wasserzählerschacht | 4250204492019 | 90289090 | Stk | 1 | 1140.3 | 5% | 27.4 | 682 | 820 | 704
0396311 | FLEXORIPP 1" FS-DM-FS 1"x190mm Rd1,00m | Wasserzählerschacht | 4250204492026 | 90289090 | Stk | 1 | 1140.3 | 5% | 31.6 | 682 | 1070 | 704
0396312 | FLEXORIPP 1" FS-DM-FS 1"x190mm Rd1,25m | Wasserzählerschacht | 4250204490992 | 90289090 | Stk | 1 | 1192.443 | 5% | 36.5 | 682 | 1320 | 704
0396312-DIBT | FLEXORIPP 1" FS-DM-FS 1"x190mm Rd1,25m | Schachtkörper DIBT zertifiziert | 4250204498042 | 90289090 | Stk | 1 | 1677.4275 | 5% | 43.5 | 682 | 1320 | 704
0396313 | FLEXORIPP 1" FS-DM-FS 1"x190mm Rd1,50m | Wasserzählerschacht | 4250204491005 | 90289090 | Stk | 1 | 1257.585 | 5% | 40.2 | 682 | 1570 | 704
0396314 | FLEXORIPP 1" FS-DM-FS 1"x190mm Rd1,75m | Wasserzählerschacht | 4250204491012 | 90289090 | Stk | 1 | 1355.3295 | 5% | 44.3 | 682 | 1820 | 704
0396315 | FLEXORIPP 1" FS-DM-FS 1"x190mm Rd2,00m | Wasserzählerschacht | 4250204491029 | 90289090 | Stk | 1 | 1453.0635 | 5% | 48.2 | 682 | 2070 | 704
0396320 | FLEXORIPP 1¼" FS-DM-FS 1¼"x260mm Rd0,75m | Wasserzählerschacht | 4250204493320 | 90289090 | Stk | 1 | 1440.0435 | 5% | 30.3 | 682 | 820 | 704
0396321 | FLEXORIPP 1¼" FS-DM-FS 1¼"x260mm Rd1,00m | Wasserzählerschacht | 4250204493337 | 90289090 | Stk | 1 | 1440.0435 | 5% | 34.1 | 682 | 820 | 704
0396322 | FLEXORIPP 1¼" FS-DM-FS 1¼"x260mm Rd1,25m | Wasserzählerschacht | 4250204493344 | 90289090 | Stk | 1 | 1479.135 | 5% | 39.1 | 682 | 820 | 704
0396323 | FLEXORIPP 1¼" FS-DM-FS 1¼"x260mm Rd1,50m | Wasserzählerschacht | 4250204493351 | 90289090 | Stk | 1 | 1544.298 | 5% | 42.8 | 682 | 1570 | 704
0396324 | FLEXORIPP 1¼" FS-DM-FS 1¼"x260mm Rd1,75m | Wasserzählerschacht | 4250204493368 | 90289090 | Stk | 1 | 1642.0425 | 5% | 46.8 | 682 | 820 | 704
0396325 | FLEXORIPP 1¼" FS-DM-FS 1¼"x260mm Rd2,00m | Wasserzählerschacht | 4250204493375 | 90289090 | Stk | 1 | 1739.7765 | 5% | 50.7 | 682 | 820 | 704
0396330 | FLEXORIPP 1" FS-DM-FS 1¼"x175mm Rd0,75m |  | 4250204493382 | 90289090 | Stk | 1 | 1378.8075 | 5% | 31.8 | 682 | 1070 | 704
0396331 | FLEXORIPP 1" FS-DM-FS 1¼"x175mm Rd1,00m | Österreich | 4250204492033 | 90289090 | Stk | 1 | 1166.3715 | 5% | 31.8 | 682 | 1070 | 704
0396332 | FLEXORIPP 1" FS-DM-FS 1¼"x175mm Rd1,25m | Österreich | 4250204492040 | 90289090 | Stk | 1 | 1218.4935 | 5% | 36.8 | 682 | 1320 | 704
0396333 | FLEXORIPP 1" FS-DM-FS 1¼"x175mm Rd1,50m | Österreich | 4250204492057 | 90289090 | Stk | 1 | 1290.1665 | 5% | 40.5 | 682 | 1570 | 704
0396334 | FLEXORIPP 1" FS-DM-FS 1¼"x175mm Rd1,75m | Österreich | 4250204492064 | 90289090 | Stk | 1 | 1381.4115 | 5% | 44.5 | 682 | 1820 | 704
0396335 | FLEXORIPP 1" FS-DM-FS 1¼"x175mm Rd2,00m | Österreich | 4250204492071 | 90289090 | Stk | 1 | 1479.135 | 5% | 44.4 | 682 | 2070 | 704
0396341 | FLEXORIPP 1" FS-DM-FS 1"x220mm Rd1,00m | Schweiz | 4250204492088 | 90289090 | Stk | 1 | 1166.3715 | 5% | 31.6 | 682 | 1070 | 704
0396342 | FLEXORIPP 1" FS-DM-FS 1"x220mm Rd1,25m | Schweiz | 4250204492095 | 90289090 | Stk | 1 | 1218.4935 | 5% | 36.6 | 682 | 1320 | 704
0396343 | FLEXORIPP 1" FS-DM-FS 1"x220mm Rd1,50m | Schweiz | 4250204492101 | 90289090 | Stk | 1 | 1290.1665 | 5% | 40.3 | 682 | 1570 | 704
0396344 | FLEXORIPP 1" FS-DM-FS 1"x220mm Rd1,75m | Schweiz | 4250204492118 | 90289090 | Stk | 1 | 1355.3295 | 5% | 44.3 | 682 | 1820 | 704
0396345 | FLEXORIPP 1" FS-DM-FS 1"x220mm Rd2,00m | Schweiz | 4250204492125 | 90289090 | Stk | 1 | 1453.0635 | 5% | 48.2 | 682 | 2070 | 704
0396360 | FLEXORIPP 1" FS-KSR 1"x190mm Rd0,75m | Wasserzählerschacht | 4250204492132 | 90289090 | Stk | 1 | 1009.9845 | 5% | 26.3 | 682 | 820 | 704
0396361 | FLEXORIPP 1" FS-KSR 1"x190mm Rd1,00m | Wasserzählerschacht | 4250204492149 | 90289090 | Stk | 1 | 1009.9845 | 5% | 30.3 | 682 | 1070 | 704
0396362 | FLEXORIPP 1" FS-KSR 1"x190mm Rd1,25m | Wasserzählerschacht | 4250204489750 | 90289090 | Stk | 1 | 1049.076 | 5% | 35.3 | 682 | 1320 | 704
0396362-DIBT | FLEXORIPP 1" FS-KSR 1"x190mm Rd1,25m | Schachtkörper DIBT zertifiziert | 4250204498059 | 90289090 | Stk | 1 | 1427.769 | 5% | 42.5 | 682 | 1320 | 704
0396363 | FLEXORIPP 1" FS-KSR 1"x190mm Rd1,50m | Wasserzählerschacht | 4250204491036 | 90289090 | Stk | 1 | 1114.2285 | 5% | 37.7 | 682 | 1570 | 704
0396364 | FLEXORIPP 1" FS-KSR 1"x190mm Rd1,75m | Wasserzählerschacht | 4250204491043 | 90289090 | Stk | 1 | 1211.9835 | 5% | 43 | 682 | 1820 | 704
0396365 | FLEXORIPP 1" FS-KSR 1"x190mm Rd2,00m | Wasserzählerschacht | 4250204491050 | 90289090 | Stk | 1 | 1309.7175 | 5% | 47 | 682 | 2070 | 704
0396370 | FLEXORIPP 1¼" FS-KSR 1¼"x260mm Rd0,75m | Wasserzählerschacht | 4250204492972 | 90289090 | Stk | 1 | 1244.5545 | 5% | 28.8 | 682 | 820 | 704
0396371 | FLEXORIPP 1¼" FS-KSR 1¼"x260mm Rd1,00m | Wasserzählerschacht | 4250204492989 | 90289090 | Stk | 1 | 1244.5545 | 5% | 32.7 | 682 | 820 | 704
0396372 | FLEXORIPP 1¼" FS-KSR 1¼"x260mm Rd1,25m | Wasserzählerschacht | 4250204492996 | 90289090 | Stk | 1 | 1283.6565 | 5% | 35.4 | 682 | 820 | 704
0396373 | FLEXORIPP 1¼" FS-KSR 1¼"x260mm Rd1,50m | Wasserzählerschacht | 4250204493009 | 90289090 | Stk | 1 | 1348.809 | 5% | 41.3 | 682 | 1570 | 704
0396374 | FLEXORIPP 1¼" FS-KSR 1¼"x260mm Rd1,75m | Wasserzählerschacht | 4250204493016 | 90289090 | Stk | 1 | 1446.5535 | 5% | 45.3 | 682 | 820 | 704
0396375 | FLEXORIPP 1¼" FS-KSR 1¼"x260mm Rd2,00m | Wasserzählerschacht | 4250204493023 | 90289090 | Stk | 1 | 1544.298 | 5% | 49.3 | 682 | 820 | 704
0396380 | FLEXORIPP 1" FS-KSR 1¼"x175mm Rd0,75m |  | 4250204493405 | 90289090 | Stk | 1 | 1086.12 | 5% | 29.2 | 682 | 1070 | 704
0396381 | FLEXORIPP 1" FS-KSR 1¼"x175mm Rd1,00m | Österreich | 4250204489767 | 90289090 | Stk | 1 | 1036.056 | 5% | 29.2 | 682 | 1070 | 704
0396382 | FLEXORIPP 1" FS-KSR 1¼"x175mm Rd1,25m | Österreich | 4250204490411 | 90289090 | Stk | 1 | 1075.158 | 5% | 34.25 | 682 | 1320 | 704
0396383 | FLEXORIPP 1" FS-KSR 1¼"x175mm Rd1,50m | Österreich | 4250204491067 | 90289090 | Stk | 1 | 1146.8205 | 5% | 39.3 | 682 | 1570 | 704
0396384 | FLEXORIPP 1" FS-KSR 1¼"x175mm Rd1,75m | Österreich | 4250204491074 | 90289090 | Stk | 1 | 1238.0445 | 5% | 43.4 | 682 | 1820 | 704
0396385 | FLEXORIPP 1" FS-KSR 1¼"x175mm Rd2,00m | Österreich | 4250204491081 | 90289090 | Stk | 1 | 1335.789 | 5% | 47.3 | 682 | 2070 | 704
0396391 | FLEXORIPP 1" FS-KSR 1"x220mm Rd1,00m | Schweiz | 4250204492156 | 90289090 | Stk | 1 | 1036.056 | 5% | 30.4 | 682 | 1070 | 704
0396392 | FLEXORIPP 1" FS-KSR 1"x220mm Rd1,25m | Schweiz | 4250204492163 | 90289090 | Stk | 1 | 1075.158 | 5% | 35.3 | 682 | 1320 | 704
0396393 | FLEXORIPP 1" FS-KSR 1"x220mm Rd1,50m | Schweiz | 4250204492170 | 90289090 | Stk | 1 | 1146.8205 | 5% | 39.1 | 682 | 1570 | 704
0396394 | FLEXORIPP 1" FS-KSR 1"x220mm Rd1,75m | Schweiz | 4250204492187 | 90289090 | Stk | 1 | 1211.9835 | 5% | 43.1 | 682 | 1820 | 704
0396395 | FLEXORIPP 1" FS-KSR 1"x220mm Rd2,00m | Schweiz | 4250204492194 | 90289090 | Stk | 1 | 1309.7175 | 5% | 47 | 682 | 2070 | 704
0396410 | FLEXORIPP 1" FS-DM-KSR 1"x190mm Rd0,75m | Wasserzählerschacht | 4250204492200 | 90289090 | Stk | 1 | 1140.3 | 5% | 27.3 | 682 | 820 | 704
0396411 | FLEXORIPP 1" FS-DM-KSR 1"x190mm Rd1,00m | Wasserzählerschacht | 4250204492217 | 90289090 | Stk | 1 | 1140.3 | 5% | 31.5 | 682 | 1070 | 704
0396412 | FLEXORIPP 1" FS-DM-KSR 1"x190mm Rd1,25m | Wasserzählerschacht | 4250204491098 | 90289090 | Stk | 1 | 1192.443 | 5% | 36.5 | 682 | 1320 | 704
0396412-DIBT | FLEXORIPP 1" FS-DM-KSR 1"x190mm Rd1,25m | Schachtkörper DIBT zertifiziert | 4250204498066 | 90289090 | Stk | 1 | 1683.4335 | 5% | 43.5 | 682 | 1320 | 704
0396413 | FLEXORIPP 1" FS-DM-KSR 1"x190mm Rd1,50m | Wasserzählerschacht | 4250204491104 | 90289090 | Stk | 1 | 1257.585 | 5% | 40.2 | 682 | 1570 | 704
0396414 | FLEXORIPP 1" FS-DM-KSR 1"x190mm Rd1,75m | Wasserzählerschacht | 4250204491111 | 90289090 | Stk | 1 | 1355.3295 | 5% | 44.2 | 682 | 1820 | 704
0396415 | FLEXORIPP 1" FS-DM-KSR 1"x190mm Rd2,00m | Wasserzählerschacht | 4250204491128 | 90289090 | Stk | 1 | 1453.0635 | 5% | 48.1 | 682 | 2070 | 704
0396420 | FLEXORIPP 1¼" FS-DM-KSR 1¼"x260mm Rd0,75m | Wasserzählerschacht | 4250204493429 | 90289090 | Stk | 1 | 1440.0435 | 5% | 30.3 | 682 | 820 | 704
0396421 | FLEXORIPP 1¼" FS-DM-KSR 1¼"x260mm Rd1,00m | Wasserzählerschacht | 4250204493436 | 90289090 | Stk | 1 | 1440.0435 | 5% | 34.2 | 682 | 820 | 704
0396422 | FLEXORIPP 1¼" FS-DM-KSR 1¼"x260mm Rd1,25m | Wasserzählerschacht | 4250204493443 | 90289090 | Stk | 1 | 1479.135 | 5% | 39.1 | 682 | 820 | 704
0396423 | FLEXORIPP 1¼" FS-DM-KSR 1¼"x260mm Rd1,50m | Wasserzählerschacht | 4250204493450 | 90289090 | Stk | 1 | 1544.298 | 5% | 42.8 | 682 | 1570 | 704
0396424 | FLEXORIPP 1¼" FS-DM-KSR 1¼"x260mm Rd1,75m | Wasserzählerschacht | 4250204493467 | 90289090 | Stk | 1 | 1642.0425 | 5% | 46.9 | 682 | 820 | 704
0396425 | FLEXORIPP 1¼" FS-DM-KSR 1¼"x260mm Rd2,00m | Wasserzählerschacht | 4250204493474 | 90289090 | Stk | 1 | 1739.7765 | 5% | 50.8 | 682 | 820 | 704
0396430 | FLEXORIPP 1" FS-DM-KSR 1¼"x175mm Rd0,75m | Österreich | 4250204493481 | 90289090 | Stk | 1 | 1359.057 | 5% | 31.8 | 682 | 1070 | 704
0396431 | FLEXORIPP 1" FS-DM-KSR 1¼"x175mm Rd1,00m | Österreich | 4250204492224 | 90289090 | Stk | 1 | 1166.3715 | 5% | 31.8 | 682 | 1070 | 704
0396432 | FLEXORIPP 1" FS-DM-KSR 1¼"x175mm Rd1,25m | Österreich | 4250204492231 | 90289090 | Stk | 1 | 1218.4935 | 5% | 36.7 | 682 | 1320 | 704
0396433 | FLEXORIPP 1" FS-DM-KSR 1¼"x175mm Rd1,50m | Österreich | 4250204492248 | 90289090 | Stk | 1 | 1290.1665 | 5% | 40.5 | 682 | 1570 | 704
0396434 | FLEXORIPP 1" FS-DM-KSR 1¼"x175mm Rd1,75m | Österreich | 4250204492255 | 90289090 | Stk | 1 | 1381.4115 | 5% | 44.5 | 682 | 1820 | 704
0396435 | FLEXORIPP 1" FS-DM-KSR 1¼"x175mm Rd2,00m | Österreich | 4250204492262 | 90289090 | Stk | 1 | 1479.135 | 5% | 48.4 | 682 | 2070 | 704
0396441 | FLEXORIPP 1" FS-DM-KSR 1"x220mm Rd1,00m | Schweiz | 4250204492279 | 90289090 | Stk | 1 | 1166.3715 | 5% | 31.6 | 682 | 1070 | 704
0396442 | FLEXORIPP 1" FS-DM-KSR 1"x220mm Rd1,25m | Schweiz | 4250204492286 | 90289090 | Stk | 1 | 1218.4935 | 5% | 36.6 | 682 | 1320 | 704
0396443 | FLEXORIPP 1" FS-DM-KSR 1"x220mm Rd1,50m | Schweiz | 4250204492293 | 90289090 | Stk | 1 | 1290.1665 | 5% | 40.3 | 682 | 1570 | 704
0396444 | FLEXORIPP 1" FS-DM-KSR 1"x220mm Rd1,75m | Schweiz | 4250204492309 | 90289090 | Stk | 1 | 1355.3295 | 5% | 44.3 | 682 | 1820 | 704
0396445 | FLEXORIPP 1" FS-DM-KSR 1"x220mm Rd2,00m | Schweiz | 4250204492316 | 90289090 | Stk | 1 | 1453.0635 | 5% | 48.2 | 682 | 2070 | 704
0396460 | FLEXORIPP 1" FS-KMR-FS 1"x190mm Rd0,75m | Wasserzählerschacht | 4250204492323 | 90289090 | Stk | 1 | 1064.7105 | 5% | 26.9 | 682 | 820 | 704
0396461 | FLEXORIPP 1" FS-KMR-FS 1"x190mm Rd1,00m | Wasserzählerschacht | 4250204492330 | 90289090 | Stk | 1 | 1064.7105 | 5% | 31 | 682 | 1070 | 704
0396462 | FLEXORIPP 1" FS-KMR-FS 1"x190mm Rd1,25m | Wasserzählerschacht | 4250204491135 | 90289090 | Stk | 1 | 1090.782 | 5% | 35.9 | 682 | 1320 | 704
0396462-DIBT | FLEXORIPP 1" FS-KMR-FS 1"x190mm Rd1,25m | Schachtkörper DIBT zertifiziert | 4250204498073 | 90289090 | Stk | 1 | 1478.127 | 5% | 43.5 | 682 | 1320 | 704
0396463 | FLEXORIPP 1" FS-KMR-FS 1"x190mm Rd1,50m | Wasserzählerschacht | 4250204491142 | 90289090 | Stk | 1 | 1155.9345 | 5% | 39.7 | 682 | 1570 | 704
0396464 | FLEXORIPP 1" FS-KMR-FS 1"x190mm Rd1,75m | Wasserzählerschacht | 4250204491159 | 90289090 | Stk | 1 | 1253.679 | 5% | 43.7 | 682 | 1820 | 704
0396465 | FLEXORIPP 1" FS-KMR-FS 1"x190mm Rd2,00m | Wasserzählerschacht | 4250204491166 | 90289090 | Stk | 1 | 1351.4235 | 5% | 47.6 | 682 | 2070 | 704
0396470 | FLEXORIPP 1¼" FS-KMR-FS 1¼"x260mm Rd0,75m | Wasserzählerschacht | 4250204493030 | 90289090 | Stk | 1 | 1286.2605 | 5% | 29.4 | 682 | 820 | 704
0396471 | FLEXORIPP 1¼" FS-KMR-FS 1¼"x260mm Rd1,00m | Wasserzählerschacht | 4250204493047 | 90289090 | Stk | 1 | 1286.2605 | 5% | 33.3 | 682 | 820 | 704
0396472 | FLEXORIPP 1¼" FS-KMR-FS 1¼"x260mm Rd1,25m | Wasserzählerschacht | 4250204493054 | 90289090 | Stk | 1 | 1325.352 | 5% | 38.3 | 682 | 820 | 704
0396473 | FLEXORIPP 1¼" FS-KMR-FS 1¼"x260mm Rd1,50m | Wasserzählerschacht | 4250204493061 | 90289090 | Stk | 1 | 1390.515 | 5% | 42 | 682 | 1570 | 704
0396474 | FLEXORIPP 1¼" FS-KMR-FS 1¼"x260mm Rd1,75m | Wasserzählerschacht | 4250204493078 | 90289090 | Stk | 1 | 1488.249 | 5% | 46 | 682 | 820 | 704
0396475 | FLEXORIPP 1¼" FS-KMR-FS 1¼"x260mm Rd2,00m | Wasserzählerschacht | 4250204493085 | 90289090 | Stk | 1 | 1586.004 | 5% | 49.9 | 682 | 820 | 704
0396480 | FLEXORIPP 1" FS-KMR-FS 1¼"x175mm Rd0,75m | Österreich | 4250204493504 | 90289090 | Stk | 1 | 1144.8255 | 5% | 31.3 | 682 | 1070 | 704
0396481 | FLEXORIPP 1" FS-KMR-FS 1¼"x175mm Rd1,00m | Österreich | 4250204492347 | 90289090 | Stk | 1 | 1090.782 | 5% | 31.3 | 682 | 1070 | 704
0396482 | FLEXORIPP 1" FS-KMR-FS 1¼"x175mm Rd1,25m | Österreich | 4250204492354 | 90289090 | Stk | 1 | 1116.843 | 5% | 36.2 | 682 | 1320 | 704
0396483 | FLEXORIPP 1" FS-KMR-FS 1¼"x175mm Rd1,50m | Österreich | 4250204492361 | 90289090 | Stk | 1 | 1188.5265 | 5% | 40 | 682 | 1570 | 704
0396484 | FLEXORIPP 1" FS-KMR-FS 1¼"x175mm Rd1,75m | Österreich | 4250204492378 | 90289090 | Stk | 1 | 1286.2605 | 5% | 44 | 682 | 1820 | 704
0396485 | FLEXORIPP 1" FS-KMR-FS 1¼"x175mm Rd2,00m | Österreich | 4250204492385 | 90289090 | Stk | 1 | 1377.4845 | 5% | 47.9 | 682 | 2070 | 704
0396491 | FLEXORIPP 1" FS-KMR-FS 1"x220mm Rd1,00m | Schweiz | 4250204492392 | 90289090 | Stk | 1 | 1090.782 | 5% | 33.1 | 682 | 1070 | 704
0396492 | FLEXORIPP 1" FS-KMR-FS 1"x220mm Rd1,25m | Schweiz | 4250204492408 | 90289090 | Stk | 1 | 1116.843 | 5% | 38.1 | 682 | 1320 | 704
0396493 | FLEXORIPP 1" FS-KMR-FS 1"x220mm Rd1,50m | Schweiz | 4250204492415 | 90289090 | Stk | 1 | 1188.5265 | 5% | 41.8 | 682 | 1570 | 704
0396494 | FLEXORIPP 1" FS-KMR-FS 1"x220mm Rd1,75m | Schweiz | 4250204492422 | 90289090 | Stk | 1 | 1286.2605 | 5% | 45.9 | 682 | 1820 | 704
0396495 | FLEXORIPP 1" FS-KMR-FS 1"x220mm Rd2,00m | Schweiz | 4250204492439 | 90289090 | Stk | 1 | 1377.4845 | 5% | 49.8 | 682 | 2070 | 704
0396730 | FLEXORIPP 1¼" FS-KSR 1½"x260mm Rd0,75m |  | 4250204498387 | 90289090 | Stk | 1 | 1382.052 | 5% | 29.2 | 682 | 820 | 704
0396731 | FLEXORIPP 1¼" FS-KSR 1½"x260mm Rd1,00m |  | 4250204498394 | 90289090 | Stk | 1 | 1382.052 | 5% | 33 | 682 | 1070 | 704
0396732 | FLEXORIPP 1¼" FS-KSR 1½"x260mm Rd1,25m |  | 4250204498400 | 90289090 | Stk | 1 | 1441.5345 | 5% | 38 | 682 | 1320 | 704
0396733 | FLEXORIPP 1¼" FS-KSR 1½"x260mm Rd1,50m |  | 4250204498417 | 90289090 | Stk | 1 | 1484.616 | 5% | 41.7 | 682 | 1570 | 704
0396734 | FLEXORIPP 1¼" FS-KSR 1½"x260mm Rd1,75m |  | 4250204498424 | 90289090 | Stk | 1 | 1639.911 | 5% | 45.7 | 682 | 1820 | 704
0396735 | FLEXORIPP 1¼" FS-KSR 1½"x260mm Rd2,00m |  | 4250204498431 | 90289090 | Stk | 1 | 1696.5375 | 5% | 49.6 | 682 | 2070 | 704
0396740 | FLEXORIPP 1¼" KH-KMR-KH 1½"x260mm Rd0,75m | WZ-Anschluß Ü-Mutter 1½" | 4250204499667 | 90289090 | Stk | 1 | 1442.994 | 5% | 29.2 | 682 | 820 | 704
0396741 | FLEXORIPP 1¼" KH-KMR-KH 1½"x260mm Rd1,00m | WZ-Anschluß Ü-Mutter 1½" | 4250204499674 | 90289090 | Stk | 1 | 1442.994 | 5% | 33 | 682 | 1070 | 704
0396742 | FLEXORIPP 1¼" KH-KMR-KH 1½"x260mm Rd1,25m | WZ-Anschluß Ü-Mutter 1½" | 4250204499681 | 90289090 | Stk | 1 | 1472.1525 | 5% | 38 | 682 | 1320 | 704
0396743 | FLEXORIPP 1¼" KH-KMR-KH 1½"x260mm Rd1,50m | WZ-Anschluß Ü-Mutter 1½" | 4250204499698 | 90289090 | Stk | 1 | 1510.9395 | 5% | 41.7 | 682 | 1570 | 704
0396744 | FLEXORIPP 1¼" KH-KMR-KH 1½"x260mm Rd1,75m | WZ-Anschluß Ü-Mutter 1½" | 4250204499704 | 90289090 | Stk | 1 | 1525.0935 | 5% | 45.7 | 682 | 1820 | 704
0396745 | FLEXORIPP 1¼" KH-KMR-KH 1½"x260mm Rd2,00m | WZ-Anschluß Ü-Mutter 1½" | 4250204499711 | 90289090 | Stk | 1 | 1717.17 | 5% | 49.6 | 682 | 2070 | 704
0397051 | EWE Schachthydrant Rd 1,00m, 1AV-3/4 |  | 4250204451375 | 84248210 | Stk | 1 | 661.668 | 5% | 19.7 | 348 | 2021 | 434
0397052 | EWE Schachthydrant Rd 1,00m, 2AV-3/4 |  | 4250204451368 | 84248210 | Stk | 1 | 661.668 | 5% | 20.5 | 286 | 2021 | 434
0397053 | EWE Schachthydrant Rd 1,00m, 3AV-3/4 |  | 4250204451351 | 84248210 | Stk | 1 | 681.1455 | 5% | 21.4 | 342 | 2010 | 434
0397061 | EWE Schachthydrant Rd 1,25m, 1AV-3/4 |  | 4250204451337 | 84248210 | Stk | 1 | 661.668 | 5% | 21 | 348 | 2271 | 434
0397062 | EWE Schachthydrant Rd 1,25m, 2AV-3/4 |  | 4250204451085 | 84248210 | Stk | 1 | 661.668 | 5% | 21.8 | 286 | 2271 | 434
0397063 | EWE Schachthydrant Rd 1,25m, 3AV-3/4 |  | 4250204451320 | 84248210 | Stk | 1 | 681.1455 | 5% | 22.7 | 342 | 2260 | 434
0397064 | EWE Schachthydrant Rd 1,25m, 4AV-3/4 |  | 4250204493528 | 84818099 | Stk | 1 | 787.29 | 5% | 25.3 | 342 | 2260 | 434
0397071 | EWE Schachthydrant Rd 1,50m, 1AV-3/4 |  | 4250204451283 | 84248210 | Stk | 1 | 700.8645 | 5% | 23 | 348 | 2521 | 434
0397072 | EWE Schachthydrant Rd 1,50m, 2AV-3/4 |  | 4250204451276 | 84248210 | Stk | 1 | 700.8645 | 5% | 23.7 | 286 | 2521 | 434
0397073 | EWE Schachthydrant Rd 1,50m, 3AV-3/4 |  | 4250204451269 | 84248210 | Stk | 1 | 720.216 | 5% | 24.6 | 342 | 2510 | 434
0397085 | Halterungset FLEXORIPP f. externe Antenne | für Kamstrup WZ, ohne Antenne | 4250204498578 | 90289090 | Stk | 1 | 33.285 | 5% | 0.08 | 112 | 23 | 72
0397086 | Halterungset FLEXORIPP für Schachtantenne | für Kamstrup WZ, ohne Antenne | 4250204498585 | 90289090 | Stk | 1 | 70.2975 | 5% | 0.17 | 192 | 173 | 23
0397091 | EWE Schachthydrant Rd 1,75m, 1AV-3/4 |  | 4250204456226 | 84248210 | Stk | 1 | 739.914 | 5% | 24.7 | 348 | 2771 | 434
0397092 | EWE Schachthydrant Rd 1,75m, 2AV-3/4 |  | 4250204456127 | 84248210 | Stk | 1 | 739.914 | 5% | 25.5 | 286 | 2771 | 434
0397093 | EWE Schachthydrant Rd 1,75m, 3AV-3/4 |  | 4250204456219 | 84248210 | Stk | 1 | 758.982 | 5% | 26.3 | 286 | 2771 | 434
0397151 | EWE Schachthydrant Rd 1,00m, 1AV-3/4 BA |  | 4250204457650 | 84248210 | Stk | 1 | 873.474 | 5% | 20.4 | 379 | 1982 | 434
0397152 | EWE Schachthydrant Rd 1,00m, 2AV-3/4 BA |  | 4250204457667 | 84248210 | Stk | 1 | 1085.2695 | 5% | 21.9 | 286 | 1982 | 434
0397153 | EWE Schachthydrant Rd 1,00m, 3AV-3/4 BA |  | 4250204457674 | 84248210 | Stk | 1 | 1316.511 | 5% | 23.4 | 286 | 2271 | 434
0397161 | EWE Schachthydrant Rd 1,25m, 1AV-3/4 BA |  | 4250204457704 | 84248210 | Stk | 1 | 873.474 | 5% | 21.7 | 379 | 2232 | 434
0397162 | EWE Schachthydrant Rd 1,25m, 2AV-3/4 BA |  | 4250204457698 | 84248210 | Stk | 1 | 1085.2695 | 5% | 23.2 | 286 | 2232 | 434
0397163 | EWE Schachthydrant Rd 1,25m, 3AV-3/4 BA |  | 4250204457681 | 84248210 | Stk | 1 | 1316.511 | 5% | 24.7 | 373 | 2223 | 434
0397171 | EWE Schachthydrant Rd 1,50m, 1AV-3/4 BA |  | 4250204457759 | 84248210 | Stk | 1 | 912.5235 | 5% | 23.7 | 379 | 2482 | 434
0397172 | EWE Schachthydrant Rd 1,50m, 2AV-3/4 BA |  | 4250204457766 | 84248210 | Stk | 1 | 1124.4555 | 5% | 25.1 | 286 | 2521 | 434
0397173 | EWE Schachthydrant Rd 1,50m, 3AV-3/4 BA |  | 4250204457773 | 84248210 | Stk | 1 | 1355.5605 | 5% | 26.7 | 286 | 2521 | 434
0397191 | EWE Schachthydrant Rd 1,75m, 1AV-3/4 BA |  | 4250204457780 | 84248210 | Stk | 1 | 951.5835 | 5% | 25.4 | 286 | 2751 | 434
0397192 | EWE Schachthydrant Rd 1,75m, 2AV-3/4 BA |  | 4250204457797 | 84248210 | Stk | 1 | 1163.232 | 5% | 26.8 | 286 | 2751 | 434
0397193 | EWE Schachthydrant Rd 1,75m, 3AV-3/4 BA |  | 4250204457803 | 84248210 | Stk | 1 | 1394.358 | 5% | 28.4 | 286 | 2751 | 434
0398000 | Schachtabdeckung B125 für Schacht d1000 |  | 4250204499728 | 90289090 | Stk | 1 | 918.939 | 5% | 46.5 | 786 | 175 | 786
0398001 | Schlüssel SW 24 f. Sonder-Schacht-Deckel | Sechskant | 4250204479102 | 82055980 | Stk | 1 | 32.7495 | 5% | 0.53 | 10 | 200 | 100
0398005 | Betonring für Sonderschacht |  | 4250204456394 | 90289090 | Stk | 1 | 350.154 | 5% | 147 | 40 | 130 | 210
0398009 | Schlüssel SW 18 f. Sonderschacht-Deckel |  | 4250204473544 | 82055980 | Stk | 1 | 57.708 | 5% | 0.674 | 260 | 420 | 310
0398100 | WZ-Schachtverlängerung Ø1000 um 125 mm |  | 4250204470284 | 90289090 | Stk | 1 | 644.301 | 5% | 22 | 1000 | 125 | 1000
0398101 | WZ-Schachtverlängerung Ø1000 um 250 mm |  | 4250204470291 | 90289090 | Stk | 1 | 788.6235 | 5% | 23.6 | 1000 | 250 | 1000
0398102 | WZ-Schachtverlängerung Ø1000 um 375 mm |  | 4250204470307 | 90289090 | Stk | 1 | 944.1915 | 5% | 34 | 1000 | 375 | 1000
0398103 | WZ-Schachtverlängerung Ø1000 um 500 mm |  | 4250204470314 | 90289090 | Stk | 1 | 1099.644 | 5% | 44.3 | 1000 | 500 | 1000
0398104 | WZ-Schachtverlängerung Ø1000 um 625 mm |  | 4250204470321 | 90289090 | Stk | 1 | 1262.562 | 5% | 54.6 | 1000 | 625 | 1000
0398105 | WZ-Schachtverlängerung Ø1000 um 750 mm |  | 4250204470338 | 90289090 | Stk | 1 | 1418.004 | 5% | 65 | 1000 | 750 | 1000
0398106 | WZ-Schachtverlängerung Ø1000 um 1000 mm |  | 4250204470345 | 90289090 | Stk | 1 | 1703.0895 | 5% | 25 | 1000 | 1000 | 1000
0398961 | Schlauchanschluß drehbar 1 " IG, Si |  | 4250204496529 | 84819000 | Stk | 1 | 39.081 | 5% | 0.203 | 43 | 45 | 45
0398962 | Schlauchanschluß drehbar 1¼" IG, Si |  | 4250204496536 | 84819000 | Stk | 1 | 45.696 | 5% | 0.25 | 43 | 53 | 53
0398963 | Schlauchanschluß drehbar 1½" IG, Si |  | 4250204496543 | 84819000 | Stk | 1 | 50.6625 | 5% | 0.298 | 43 | 59 | 59
0398965 | Schlauchanschluß drehbar 1½" IG m.O-T, Si |  | 4250204495942 | 84819000 | Stk | 1 | 49.9485 | 5% | 0.315 | 46 | 59 | 59
0399619 | Garten-WZ-Schacht m. T-Stück, 1AV m. Geka |  | 4250204499759 | 90289090 | Stk | 1 | 1024.947 | 5% | 35.2 | 566 | 1521 | 450
0399624 | Garten-WZ-Schacht Rd 0,50 m / 2 x G1 | 2 Ausgänge - 2 x WZ ¾x110 | 4250204484304 | 90289090 | Stk | 1 | 1051.7955 | 5% | 34.5 | 426 | 612 | 426
0399625 | EWE-Garten-WZ-Schacht mit Entnahmestelle |  | 4250204463125 | 90289090 | Stk | 1 | 844.284 | 5% | 35.5 | 1548 | 447 | 515
0399627 | Garten-Wasserbox für Sommerleitungen | Rp 1" | 4250204404203 | 84819000 | Stk | 1 | 101.3355 | 5% | 1.37 | 225 | 164 | 225
0399628 | Garten-WZ-Schacht 1¼" x 175 mm, Rd 0,50 m |  | 4250204453607 | 84819000 | Stk | 1 | 563.9865 | 5% | 29 | 426 | 612 | 426
0399629 | Garten-WZ-Schacht 1" x 190 mm, Rd 0,50 m |  | 4250204404210 | 90289090 | Stk | 1 | 535.941 | 5% | 28 | 447 | 482 | 645
0436451 | Schraube mit Flansch, A2, DIN6921, M10x30 |  | 4250204491227 | 73181588 | Stk | 1 | 3.6015 | 5% | 0.029 | 40 | 23 | 23
1100024 | Kugel-Anb-Vtl., Ewe-Kontur 1½ x1½ Si, Gas | Nur für Gas! | 4250204448771 | 84819000 | Stk | 1 | 210.189 | 5% | 3.03 | 263 | 74 | 129
1100815 | Kugel-Ventil AA zum Aufschweißen, Si, Gas |  | 4250204448733 | 84819000 | Stk | 1 | 316.05 | 5% | 3.531 | 331 | 74 | 129
1100921 | EWE-Kontur-Adapter G1½ mit G1½ IG, Si |  | 4250204484342 | 84819000 | Stk | 1 | 56.26 | 5% | 0.45 | 50 | 55 | 55
1100927 | EWE-Reduzierung AG1¼ x IG1, Si |  | 4250204472202 | 84819000 | Stk | 1 | 36.9075 | 5% | 0.221 | 49 | 49 | 37
1100930 | Reduzierung AG 1½ x IG 1 mit O-Ring, Si |  | 4250204495959 | 84819000 | Stk | 1 | 37.8525 | 5% | 0.284 | 62 | 30 | 62
1100931 | Reduzierung AG 1½ x IG 1¼ mit O-Ring, Si |  | 4250204495966 | 84819000 | Stk | 1 | 42.1995 | 5% | 0.343 | 62 | 40 | 62
1100935 | Übergangsstück IG 2 x AG 1½ mit O-Ring,Si |  | 4250204495973 | 84819000 | Stk | 1 | 57.708 | 5% | 0.465 | 76 | 46 | 76
1100936 | Übergangsstück IG 1½ x AG 1¼ m. O-Ring,Si |  | 4250204495980 | 90289090 | Stk | 1 | 52.1325 | 5% | 0.5 | 60 | 45 | 60
1101412 | Gartenhydrant G1 x DN25, Rd 1,0 - 1,5m | verstellbar | 4250204406801 | 84819000 | Stk | 1 | 568.82 | 0% | 10.828 | 112 | 1179 | 189
1101427 | Gartenhydrant G1 x DN25, Rd 0,60m-0,70m |  | 4250204499810 | 84819000 | Stk | 1 | 465.77 | 0% | 5.36 | 112 | 498 | 189
1101428 | Gartenhydrant G1 x DN25, Rd 0,75m-0,85m |  | 4250204499827 | 84819000 | Stk | 1 | 465.77 | 0% | 5.99 | 112 | 648 | 189
1101429 | Gartenhydrant G1 x DN25, Rd 0,90m-0,95m |  | 4250204499834 | 84819000 | Stk | 1 | 465.77 | 0% | 6.62 | 112 | 798 | 189
1101431 | Gartenhydrant G1 x DN25, Rd 1,00m |  | 4250204406825 | 84819000 | Stk | 1 | 422.7 | 0% | 7.026 | 112 | 1055 | 189
1101432 | Gartenhydrant G1 x DN25, Rd 1,25m |  | 4250204406849 | 84819000 | Stk | 1 | 432.68 | 0% | 8.213 | 112 | 1305 | 189
1101433 | Gartenhydrant G1 x DN25, Rd 1,50m |  | 4250204406863 | 84819000 | Stk | 1 | 442.01 | 0% | 9.347 | 112 | 1540 | 189
1101436 | Gartenhydrant G2 x DN40, Rd 1,00m |  | 4250204494822 | 84819000 | Stk | 1 | 888.279 | 5% | 9.2 | 90 | 900 | 220
1101437 | Gartenhydrant G2 x DN40, Rd 1,25m |  | 4250204495997 | 84819000 | Stk | 1 | 918.6975 | 5% | 10.8 | 90 | 1150 | 220
1101438 | Gartenhydrant G2 x DN40, Rd 1,50m |  | 4250204496000 | 84819000 | Stk | 1 | 936.9465 | 5% | 11.5 | 90 | 1400 | 220
1101439 | Gartenhydrant G2 x DN40, Rd 1,75m |  | 4250204496017 | 84819000 | Stk | 1 | 967.365 | 5% | 12.8 | 90 | 1650 | 220
1101441 | Gartenhydrant G2, Rd 1,00m |  | 4250204479379 | 84819000 | Stk | 1 | 821.0055 | 5% | 8.5 | 90 | 885 | 245
1101442 | Gartenhydrant G2, Rd 1,25m |  | 4250204479386 | 84819000 | Stk | 1 | 864.2235 | 5% | 10.1 | 90 | 1149 | 241
1101443 | Gartenhydrant G2, Rd 1,50m |  | 4250204479393 | 84819000 | Stk | 1 | 907.4205 | 5% | 10.9 | 90 | 1400 | 241
1101444 | Gartenhydrant G2, Rd 1,75m |  | 4250204482607 | 84819000 | Stk | 1 | 924.441 | 5% | 12.1 | 207 | 1609 | 207
1101450 | Gartenhydrant G1 x DN25, Rd 1,00-1,50 m | Verstellbar, mit Sickerpackung | 4250204499933 | 84819000 | Stk | 1 | 627.26 | 5% | 10.828 | 112 | 1179 | 189
1101451 | Gartenhydrant G1 x DN25, Rd 0,60 m | mit Sickerpackung | 4250204499940 | 84819000 | Stk | 1 | 519.05 | 5% | 5.36 | 112 | 498 | 189
1101452 | Gartenhydrant G1 x DN25, Rd 0,75 m | mit Sickerpackung | 4250204499957 | 84819000 | Stk | 1 | 519.05 | 5% | 5.99 | 112 | 648 | 189
1101453 | Gartenhydrant G1 x DN25, Rd 0,90 m | mit Sickerpackung | 4250204499964 | 84819000 | Stk | 1 | 519.05 | 5% | 6.62 | 112 | 798 | 189
1101454 | Gartenhydrant G1 x DN25, Rd 1,00 m | mit Sickerpackung | 4250204499971 | 84819000 | Stk | 1 | 473.83 | 5% | 7.026 | 112 | 1055 | 189
1101455 | Gartenhydrant G1 x DN25, Rd 1,25 m | mit Sickerpackung | 4250204499988 | 84819000 | Stk | 1 | 484.31 | 5% | 8.213 | 112 | 1305 | 189
1101456 | Gartenhydrant G1 x DN25, Rd 1,50 m | mit Sickerpackung | 4250204499995 | 84819000 | Stk | 1 | 494.11 | 5% | 9.347 | 112 | 1540 | 189
1101485 | EWE-DB-Befüllschlauchleitung DN 25, 20 m | mit Armaturen | 4250204406870 | 84819000 | Stk | 1 | 2135.49 | 5% | 16 | 531 | 534 | 90
1101490 | Trinkwasser-Befüllhydrant, kurz | DB-Ausführung | 4250204406887 | 84819000 | Stk | 1 | 2754.3495 | 5% | 39 | 529 | 2000 | 501
1101495 | Trinkwasser-Befüllhydrant | DB-Ausführung | 4250204406894 | 84819000 | Stk | 1 | 1096.935 | 5% | 24 | 529 | 2501 | 233
1101713 | EWE-Gartenventil mit Entleerung R1 |  | 4250204479409 | 84819000 | Stk | 1 | 261.4 | 0% | 2.1 | 87 | 217 | 122
1101714 | Gartenventil DN25 mit Entleerung | Volldurchgang | 4255651700014 | 84819000 | Stk | 1 | 274.47 | 5% | 2.1 | 87 | 217 | 122
1101715 | Gartenventil DN25 mit Entleerung - SET | Volldurchgang, mit Sickerpackung | 4255651700021 | 84819000 | Stk | 1 | 304.47 | 5% | 2.1 | 87 | 217 | 122
1101915 | EWE-Muffen-Kugelhahn Rp 1½", Wasser, Si |  | 4250204479416 | 84818081 | Stk | 1 | 240.198 | 5% | 1.96 | 108 | 135 | 75
1102108 | EWE-Muffen-Kolbenschieber Rp 1, Si |  | 4250204479423 | 84819000 | Stk | 1 | 185.892 | 5% | 1.591 | 167 | 100 | 49
1102109 | EWE-Muffen-Kolbenschieber Rp 1¼, Si |  | 4250204473674 | 84819000 | Stk | 1 | 224.2695 | 5% | 1.88 | 110 | 198 | 56
1102110 | EWE-Muffen-Kolbenschieber Rp 1½, Si |  | 4250204473681 | 84819000 | Stk | 1 | 266.9415 | 5% | 2.2 | 63 | 218 | 115
1102111 | EWE-Muffen-Kolbenschieber Rp 2, Si |  | 4250204479430 | 84819000 | Stk | 1 | 291.207 | 5% | 3.795 | 80 | 260 | 150
1103145 | EWE-A.-Kolbensch. R1¼ x Rp1, Si |  | 4250204470383 | 84819000 | Stk | 1 | 176.4105 | 5% | 1.37 | 168 | 100 | 49
1103146 | EWE-A.-Kolbensch. R1½ x Rp1¼, Si |  | 4250204470390 | 84819000 | Stk | 1 | 209.286 | 5% | 1.808 | 117 | 198 | 56
1103147 | EWE-A.-Kolbensch. R2 x Rp1½, Si |  | 4250204470406 | 84819000 | Stk | 1 | 255.318 | 5% | 2.151 | 62 | 218 | 122
1103148 | EWE-A.-Kolbensch. R2½ x Rp2, Si |  | 4250204470413 | 84819000 | Stk | 1 | 378.945 | 5% | 3.72 | 150 | 175 | 50
1103150 | EWE-A.-Kolbensch. R2 x Rp2, Si |  | 4250204482614 | 84819000 | Stk | 1 | 324.5865 | 5% | 4.358 | 80 | 260 | 189
1104100 | EWE-Kolbenschieber Rp1" x d32,Si | mit PE-Verschraubung | 4250204479447 | 84819000 | Stk | 1 | 195.2895 | 5% | 1.592 | 184 | 174 | 62
1104101 | EWE-Kolbenschieber Rp1¼" x d40,Si | mit PE-Verschraubung | 4250204479454 | 84819000 | Stk | 1 | 240.6705 | 5% | 1.848 | 204 | 210 | 80
1104102 | EWE-Kolbenschieber Rp1½" x d50,Si | mit PE-Verschraubung | 4250204479461 | 84819000 | Stk | 1 | 289.905 | 5% | 1.848 | 94 | 232 | 228
1104103 | EWE-Kolbenschieber Rp2" x d63,Si | mit PE-Verschraubung | 4250204479478 | 84819000 | Stk | 1 | 321.5625 | 5% | 1.848 | 94 | 232 | 228
1111508 | EWE-PE-Kolbenschieber d32xd32mm, Si |  | 4250204470420 | 84819000 | Stk | 1 | 310.7055 | 5% | 2.1 | 169 | 458 | 90
1111509 | EWE-PE-Kolbenschieber d40xd40mm, Si |  | 4250204470437 | 84819000 | Stk | 1 | 369.6315 | 5% | 2.9 | 208 | 480 | 78
1111510 | EWE-PE-Kolbenschieber d50xd50mm, Si |  | 4250204470444 | 84819000 | Stk | 1 | 431.487 | 5% | 3.736 | 92 | 230 | 490
1111511 | EWE-PE-Kolbenschieber d63xd63mm, Si |  | 4250204470451 | 84819000 | Stk | 1 | 528.486 | 5% | 6.15 | 111 | 275 | 529
1111912 | EWE-PE-Kugelhahn 32 x 32 mm, Si |  | 4250204407501 | 84819000 | Stk | 1 | 359.982 | 5% | 3.15 | 444 | 139 | 84
1111913 | EWE-PE-Kugelhahn 40 x 40 mm, Si |  | 4250204407518 | 84819000 | Stk | 1 | 381.087 | 5% | 3.61 | 478 | 136 | 78
1111914 | EWE-PE-Kugelhahn 50 x 50 mm, Si |  | 4250204407525 | 84819000 | Stk | 1 | 536.97 | 5% | 3.89 | 483 | 143 | 92
1111915 | EWE-PE-Kugelhahn 63 x 63 mm, Si |  | 4250204407532 | 84819000 | Stk | 1 | 626.7975 | 5% | 4.27 | 489 | 153 | 111
1112200 | VAA für AGS mit BH DN50xRp1½ Si | Nur für Wasser! | 4250204460766 | 84819000 | Stk | 1 | 277.1475 | 5% | 4.38 | 90 | 268 | 160
1112201 | VAA für AGS mit BH DN65xRp1½ Si | Nur für Wasser! | 4250204458022 | 84819000 | Stk | 1 | 277.1475 | 5% | 4.54 | 90 | 268 | 160
1112202 | VAA für AGS mit BH DN80xRp1½ Si | Nur für Wasser! | 4250204458039 | 84819000 | Stk | 1 | 280.413 | 5% | 4.58 | 90 | 268 | 176
1112203 | VAA für AGS mit BH DN100xRp1½ Si | Nur für Wasser! | 4250204458046 | 84819000 | Stk | 1 | 285.684 | 5% | 4.91 | 90 | 268 | 202
1112204 | VAA für AGS mit BH DN125xRp1½ Si | Nur für Wasser! | 4250204458053 | 84819000 | Stk | 1 | 290.9655 | 5% | 5.75 | 90 | 268 | 226
1112205 | VAA für AGS mit BH DN150xRp1½ Si | Nur für Wasser! | 4250204458060 | 84819000 | Stk | 1 | 294.462 | 5% | 6.43 | 90 | 268 | 258
1112206 | VAA für AGS mit BH DN175xRp1½ Si | Nur für Wasser! | 4250204458077 | 84819000 | Stk | 1 | 302.883 | 5% | 6.14 | 90 | 268 | 258
1112207 | VAA für AGS mit BH DN200/225xRp1½ Si | Nur für Wasser! | 4250204458084 | 84819000 | Stk | 1 | 302.883 | 5% | 7.45 | 90 | 268 | 309
1112208 | VAA für AGS mit BH DN250/275xRp1½ Si | Nur für Wasser! | 4250204458091 | 84819000 | Stk | 1 | 325.3635 | 5% | 8.06 | 90 | 268 | 368
1112209 | VAA für AGS mit BH DN300xRp1½ Si | Nur für Wasser! | 4250204458107 | 84819000 | Stk | 1 | 344.1795 | 5% | 8.93 | 90 | 268 | 422
1112210 | VAA für AGS mit BH DN350xRp1½ Si | Nur für Wasser! | 4250204458114 | 84819000 | Stk | 1 | 395.7765 | 5% | 9.43 | 90 | 278 | 396
1112211 | VAA für AGS mit BH DN400xRp1½ Si | Nur für Wasser! | 4250204463163 | 84819000 | Stk | 1 | 395.7765 | 5% | 9.58 | 90 | 278 | 396
1112212 | VAA für AGS mit BH DN450xRp1½ Si | Nur für Wasser! | 4250204458121 | 84819000 | Stk | 1 | 429.9225 | 5% | 9.7 | 90 | 278 | 529
1112213 | VAA für AGS mit BH DN500xRp1½ Si | Nur für Wasser! | 4250204458138 | 84819000 | Stk | 1 | 429.9225 | 5% | 9.9 | 90 | 278 | 529
1112302 | VAA für AGS mit BH DN80xRp2 Si | Nur für Wasser! | 4250204468472 | 84819000 | Stk | 1 | 349.692 | 5% | 5.16 | 90 | 269 | 176
1112303 | VAA für AGS mit BH DN100xRp2 Si | Nur für Wasser! | 4250204468489 | 84819000 | Stk | 1 | 354.858 | 5% | 5.49 | 90 | 269 | 202
1112304 | VAA für AGS mit BH DN125xRp2 Si | Nur für Wasser! | 4250204468496 | 84819000 | Stk | 1 | 360.2655 | 5% | 5.95 | 90 | 269 | 226
1112305 | VAA für AGS mit BH DN150xRp2 Si | Nur für Wasser! | 4250204468502 | 84819000 | Stk | 1 | 363.762 | 5% | 6.68 | 90 | 269 | 258
1112306 | VAA für AGS mit BH DN175xRp2 Si | Nur für Wasser! | 4250204468519 | 84819000 | Stk | 1 | 372.0465 | 5% | 6.72 | 90 | 269 | 258
1112307 | VAA für AGS mit BH DN200/225xRp2 Si | Nur für Wasser! | 4250204468526 | 84819000 | Stk | 1 | 372.0465 | 5% | 7.51 | 90 | 269 | 309
1112308 | VAA für AGS mit BH DN250/275xRp2 Si | Nur für Wasser! | 4250204468533 | 84819000 | Stk | 1 | 394.527 | 5% | 8.64 | 90 | 269 | 368
1112309 | VAA für AGS mit BH DN300xRp2 Si | Nur für Wasser! | 4250204468540 | 84819000 | Stk | 1 | 413.595 | 5% | 9.51 | 90 | 269 | 422
1112310 | VAA für AGS mit BH DN350xRp2 Si | Nur für Wasser! | 4250204468557 | 84819000 | Stk | 1 | 465.1815 | 5% | 10.01 | 90 | 279 | 396
1112311 | VAA für AGS mit BH DN400xRp2 Si | Nur für Wasser! | 4250204468564 | 84819000 | Stk | 1 | 465.1815 | 5% | 10.16 | 90 | 279 | 396
1112312 | VAA für AGS mit BH DN450xRp2 Si | Nur für Wasser! | 4250204468571 | 84819000 | Stk | 1 | 499.5795 | 5% | 10.28 | 90 | 279 | 529
1112313 | VAA für AGS mit BH DN500xRp2 Si | Nur für Wasser! | 4250204468588 | 84819000 | Stk | 1 | 499.5795 | 5% | 10.48 | 90 | 279 | 529
1112400 | Kugel-AA für AGS mit BH DN50xRp1½ Si | Nur für Wasser! | 4250204465723 | 84819000 | Stk | 1 | 287.826 | 5% | 4.76 | 90 | 153 | 160
1112401 | Kugel-AA für AGS mit BH DN65xRp1½ Si | Nur für Wasser! | 4250204465730 | 84819000 | Stk | 1 | 287.826 | 5% | 4.92 | 90 | 153 | 160
1112402 | Kugel-AA für AGS mit BH DN80xRp1½ Si | Nur für Wasser! | 4250204465747 | 84819000 | Stk | 1 | 291.3435 | 5% | 4.96 | 90 | 153 | 176
1112403 | Kugel-AA für AGS mit BH DN100xRp1½ Si | Nur für Wasser! | 4250204465754 | 84819000 | Stk | 1 | 296.3625 | 5% | 5.29 | 90 | 153 | 202
1112404 | Kugel-AA für AGS mit BH DN125xRp1½ Si | Nur für Wasser! | 4250204465761 | 84819000 | Stk | 1 | 301.6335 | 5% | 5.75 | 90 | 153 | 226
1112405 | Kugel-AA für AGS mit BH DN150xRp1½ Si | Nur für Wasser! | 4250204465778 | 84819000 | Stk | 1 | 305.025 | 5% | 6.48 | 90 | 153 | 258
1112406 | Kugel-AA für AGS mit BH DN175xRp1½ Si | Nur für Wasser! | 4250204465785 | 84819000 | Stk | 1 | 313.677 | 5% | 6.52 | 90 | 153 | 258
1112407 | Kugel-AA für AGS mit BH DN200/225xRp1½Si | Nur für Wasser! | 4250204465792 | 84819000 | Stk | 1 | 313.677 | 5% | 7.31 | 90 | 153 | 309
1112408 | Kugel-AA für AGS mit BH DN250/275xRp1½Si | Nur für Wasser! | 4250204465808 | 84819000 | Stk | 1 | 335.9055 | 5% | 8.44 | 90 | 153 | 368
1112409 | Kugel-AA für AGS mit BH DN300xRp1½ Si | Nur für Wasser! | 4250204465815 | 84819000 | Stk | 1 | 354.858 | 5% | 9.31 | 90 | 153 | 422
1112410 | Kugel-AA für AGS mit BH DN350xRp1½ Si | Nur für Wasser! | 4250204465822 | 84819000 | Stk | 1 | 406.434 | 5% | 9.81 | 90 | 163 | 396
1112411 | Kugel-AA für AGS mit BH DN400xRp1½ Si | Nur für Wasser! | 4250204465839 | 84819000 | Stk | 1 | 406.434 | 5% | 9.96 | 90 | 163 | 396
1112412 | Kugel-AA für AGS mit BH DN450xRp1½ Si | Nur für Wasser! | 4250204465846 | 84819000 | Stk | 1 | 440.832 | 5% | 10.08 | 90 | 163 | 529
1112413 | Kugel-AA für AGS mit BH DN500xRp1½ Si | Nur für Wasser! | 4250204465853 | 84819000 | Stk | 1 | 440.832 | 5% | 10.28 | 90 | 163 | 529
1112500 | Kugel-VAA für AGS mit BH DN50xRp1½ Si | Nur für Wasser! | 4250204465860 | 84819000 | Stk | 1 | 341.0295 | 5% | 5.59 | 90 | 277 | 160
1112501 | Kugel-VAA für AGS mit BH DN65xRp1½ Si | Nur für Wasser! | 4250204465877 | 84819000 | Stk | 1 | 341.0295 | 5% | 5.75 | 90 | 277 | 160
1112502 | Kugel-VAA für AGS mit BH DN80xRp1½ Si | Nur für Wasser! | 4250204465884 | 84819000 | Stk | 1 | 344.1795 | 5% | 5.79 | 90 | 277 | 176
1112503 | Kugel-VAA für AGS mit BH DN100xRp1½ Si | Nur für Wasser! | 4250204465891 | 84819000 | Stk | 1 | 349.4505 | 5% | 6.65 | 90 | 277 | 202
1112504 | Kugel-VAA für AGS mit BH DN125xRp1½ Si | Nur für Wasser! | 4250204465907 | 84819000 | Stk | 1 | 354.606 | 5% | 6.58 | 90 | 277 | 226
1112505 | Kugel-VAA für AGS mit BH DN150xRp1½ Si | Nur für Wasser! | 4250204465914 | 84819000 | Stk | 1 | 358.113 | 5% | 7.7 | 90 | 277 | 258
1112506 | Kugel-VAA für AGS mit BH DN175xRp1½ Si | Nur für Wasser! | 4250204465921 | 84819000 | Stk | 1 | 366.66 | 5% | 7.35 | 90 | 277 | 258
1112507 | Kugel-VAA für AGS mit BH DN200xRp1½ Si | Nur für Wasser! | 4250204465938 | 84819000 | Stk | 1 | 366.66 | 5% | 8.75 | 90 | 277 | 309
1112508 | Kugel-VAA für AGS mit BH DN250xRp1½ Si | Nur für Wasser! | 4250204465945 | 84819000 | Stk | 1 | 389.1195 | 5% | 9.27 | 90 | 277 | 368
1112509 | Kugel-VAA für AGS mit BH DN300xRp1½ Si | Nur für Wasser! | 4250204465952 | 84819000 | Stk | 1 | 407.8305 | 5% | 10.14 | 90 | 277 | 422
1112510 | Kugel-VAA für AGS mit BH DN350xRp1½ Si | Nur für Wasser! | 4250204465969 | 84819000 | Stk | 1 | 459.417 | 5% | 10.64 | 400 | 90 | 300
1112511 | Kugel-VAA für AGS mit BH DN400xRp1½ Si | Nur für Wasser! | 4250204465976 | 84819000 | Stk | 1 | 459.417 | 5% | 10.75 | 400 | 90 | 300
1112512 | Kugel-VAA für AGS mit BH DN450xRp1½ Si | Nur für Wasser! | 4250204465983 | 84819000 | Stk | 1 | 493.92 | 5% | 10.91 | 400 | 90 | 300
1112513 | Kugel-VAA für AGS mit BH DN500xRp1½ Si | Nur für Wasser! | 4250204465990 | 84819000 | Stk | 1 | 493.92 | 5% | 11.11 | 530 | 90 | 300
1112600 | Kugelhahn-AA für AGS mit BH DN50x1½ Si | Nur für Wasser! | 4250204470468 | 84819000 | Stk | 1 | 288.6975 | 5% | 4.605 | 90 | 177 | 135
1112601 | Kugelhahn-AA für AGS mit BH DN65x1½ Si | Nur für Wasser! | 4250204470475 | 84819000 | Stk | 1 | 288.6975 | 5% | 4.28 | 90 | 177 | 135
1112602 | Kugelhahn-AA für AGS mit BH DN80x1½ Si | Nur für Wasser! | 4250204470482 | 84819000 | Stk | 1 | 292.215 | 5% | 4.7 | 90 | 185 | 135
1112603 | Kugelhahn-AA für AGS mit BH DN100x1½ Si | Nur für Wasser! | 4250204470499 | 84819000 | Stk | 1 | 297.4965 | 5% | 5 | 90 | 202 | 135
1112604 | Kugelhahn-AA für AGS mit BH DN125x1½ Si | Nur für Wasser! | 4250204470505 | 84819000 | Stk | 1 | 300.762 | 5% | 5.73 | 90 | 226 | 135
1112605 | Kugelhahn-AA für AGS mit BH DN150x1½ Si | Nur für Wasser! | 4250204470512 | 84819000 | Stk | 1 | 305.8965 | 5% | 6.2 | 90 | 258 | 135
1112606 | Kugelhahn-AA für AGS mit BH DN175x1½ Si | Nur für Wasser! | 4250204470529 | 84819000 | Stk | 1 | 314.559 | 5% | 6.22 | 90 | 258 | 135
1112607 | Kugelhahn-AA f AGS mit BH DN200/225x1½Si | Nur für Wasser! | 4250204470536 | 84819000 | Stk | 1 | 314.559 | 5% | 6.95 | 90 | 309 | 135
1112608 | Kugelhahn-AA f AGS mit BH DN250/275x1½Si | Nur für Wasser! | 4250204470543 | 84819000 | Stk | 1 | 336.7665 | 5% | 8 | 90 | 368 | 135
1112609 | Kugelhahn-AA für AGS mit BH DN300x1½ Si | Nur für Wasser! | 4250204470550 | 84819000 | Stk | 1 | 355.74 | 5% | 8.75 | 90 | 422 | 422
1112610 | Kugelhahn-AA für AGS mit BH DN350x1½ Si | Nur für Wasser! | 4250204470567 | 84819000 | Stk | 1 | 407.3265 | 5% | 8.9 | 90 | 396 | 145
1112611 | Kugelhahn-AA für AGS mit BH DN400x1½ Si | Nur für Wasser! | 4250204470574 | 84819000 | Stk | 1 | 407.3265 | 5% | 8.9 | 400 | 90 | 300
1112612 | Kugelhahn-AA für AGS mit BH DN450x1½ Si | Nur für Wasser! | 4250204470581 | 84819000 | Stk | 1 | 441.714 | 5% | 10.6 | 90 | 529 | 145
1112613 | Kugelhahn-AA für AGS mit BH DN500x1½ Si | Nur für Wasser! | 4250204470598 | 84819000 | Stk | 1 | 441.714 | 5% | 10.8 | 90 | 529 | 145
1112700 | Kolbenschieber-AA f. AGS m.BH DN50x1½ Si | Nur für Wasser! | 4250204470604 | 84819000 | Stk | 1 | 277.1475 | 5% | 5.52 | 90 | 265 | 129
1112701 | Kolbenschieber-AA f. AGS m.BH DN65x1½ Si | Nur für Wasser! | 4250204470611 | 84819000 | Stk | 1 | 277.1475 | 5% | 6.01 | 90 | 265 | 129
1112702 | Kolbenschieber-AA f. AGS m.BH DN80x1½ Si | Nur für Wasser! | 4250204470628 | 84819000 | Stk | 1 | 280.413 | 5% | 5.72 | 90 | 273 | 129
1112703 | Kolbenschieber-AA f. AGS m.BH DN100x1½ Si | Nur für Wasser! | 4250204470635 | 84819000 | Stk | 1 | 285.684 | 5% | 6.05 | 90 | 286 | 129
1112704 | Kolbenschieber-AA f. AGS m.BH DN125x1½ Si | Nur für Wasser! | 4250204470642 | 84819000 | Stk | 1 | 290.9655 | 5% | 6.51 | 90 | 298 | 129
1112705 | Kolbenschieber-AA f. AGS m.BH DN150x1½ Si | Nur für Wasser! | 4250204470659 | 84819000 | Stk | 1 | 294.462 | 5% | 7.24 | 90 | 314 | 129
1112706 | Kolbenschieber-AA f. AGS m.BH DN175x1½ Si | Nur für Wasser! | 4250204470666 | 84819000 | Stk | 1 | 302.883 | 5% | 7.28 | 90 | 314 | 129
1112707 | Kolbenschieber-AA AGS/BH DN200/225 x1½ Si | Nur für Wasser! | 4250204470673 | 84819000 | Stk | 1 | 302.883 | 5% | 8.66 | 90 | 340 | 129
1112708 | Kolbenschieber-AA AGS/BH DN250/275 x1½ Si | Nur für Wasser! | 4250204470680 | 84819000 | Stk | 1 | 325.3635 | 5% | 9.2 | 90 | 369 | 129
1112709 | Kolbenschieber-AA f. AGS m.BH DN300x1½ Si | Nur für Wasser! | 4250204470697 | 84819000 | Stk | 1 | 343.686 | 5% | 10.07 | 90 | 396 | 129
1112710 | Kolbenschieber-AA f. AGS m.BH DN350x1½ Si | Nur für Wasser! | 4250204470703 | 84819000 | Stk | 1 | 395.7765 | 5% | 10.57 | 90 | 383 | 139
1112711 | Kolbenschieber-AA f. AGS m.BH DN400x1½ Si | Nur für Wasser! | 4250204470710 | 84819000 | Stk | 1 | 395.7765 | 5% | 10.72 | 90 | 383 | 139
1112712 | Kolbenschieber-AA f. AGS m.BH DN450x1½ Si | Nur für Wasser! | 4250204470727 | 84819000 | Stk | 1 | 429.9225 | 5% | 10.84 | 90 | 529 | 139
1112713 | Kolbenschieber-AA f. AGS m.BH DN500x1½ Si | Nur für Wasser! | 4250204473698 | 84819000 | Stk | 1 | 429.9225 | 5% | 11.04 | 90 | 529 | 139
1112900 | KERA-AA für AGS mit BH DN50xRp1½ Si | Nur für Wasser! | 4250204473704 | 84819000 | Stk | 1 | 357.945 | 5% | 4.38 | 0 | 0 | 0
1112901 | KERA-AA für AGS mit BH DN65xRp1½ Si | Nur für Wasser! | 4250204473711 | 84819000 | Stk | 1 | 357.945 | 5% | 4.54 | 0 | 0 | 0
1112902 | KERA-AA für AGS mit BH DN80xRp1½ Si | Nur für Wasser! | 4250204473728 | 84819000 | Stk | 1 | 361.1475 | 5% | 4.58 | 0 | 0 | 0
1112903 | KERA-AA für AGS mit BH DN100xRp1½ Si | Nur für Wasser! | 4250204473735 | 84819000 | Stk | 1 | 366.5445 | 5% | 4.91 | 0 | 0 | 0
1112904 | KERA-AA für AGS mit BH DN125xRp1½ Si | Nur für Wasser! | 4250204473742 | 84819000 | Stk | 1 | 371.826 | 5% | 5.75 | 0 | 0 | 0
1112905 | KERA-AA für AGS mit BH DN150xRp1½ Si | Nur für Wasser! | 4250204473759 | 84819000 | Stk | 1 | 375.438 | 5% | 6.43 | 0 | 0 | 0
1112906 | KERA-AA für AGS mit BH DN175xRp1½ Si | Nur für Wasser! | 4250204473766 | 84819000 | Stk | 1 | 384.1845 | 5% | 6.14 | 0 | 0 | 0
1112907 | KERA-AA für AGS mit BH DN200/225xRp1½ Si | Nur für Wasser! | 4250204473773 | 84819000 | Stk | 1 | 384.1845 | 5% | 7.45 | 0 | 0 | 0
1112908 | KERA-AA für AGS mit BH DN250/275xRp1½ Si | Nur für Wasser! | 4250204473780 | 84819000 | Stk | 1 | 407.2005 | 5% | 8.06 | 0 | 0 | 0
1112909 | KERA-AA für AGS mit BH DN300xRp1½ Si | Nur für Wasser! | 4250204473797 | 84819000 | Stk | 1 | 426.3945 | 5% | 8.93 | 0 | 0 | 0
1112910 | KERA-AA für AGS mit BH DN350xRp1½ Si | Nur für Wasser! | 4250204473803 | 84819000 | Stk | 1 | 479.2725 | 5% | 9.43 | 90 | 163 | 396
1112911 | KERA-AA für AGS mit BH DN400xRp1½ Si | Nur für Wasser! | 4250204473810 | 84819000 | Stk | 1 | 479.2725 | 5% | 9.58 | 90 | 163 | 396
1112912 | KERA-AA für AGS mit BH DN450xRp1½ Si | Nur für Wasser! | 4250204473827 | 84819000 | Stk | 1 | 514.6365 | 5% | 9.7 | 90 | 163 | 529
1112913 | KERA-AA für AGS mit BH DN500xRp1½ Si | Nur für Wasser! | 4250204473834 | 84819000 | Stk | 1 | 514.6365 | 5% | 9.9 | 90 | 163 | 529
1113200 | VAA für AGS mit BDH DN50xRp1½ Si | Nur für Wasser! | 4250204460889 | 84819000 | Stk | 1 | 321.3315 | 5% | 4.89 | 90 | 268 | 160
1113201 | VAA für AGS mit BDH DN65xRp1½ Si | Nur für Wasser! | 4250204460773 | 84819000 | Stk | 1 | 321.3315 | 5% | 4.72 | 90 | 268 | 160
1113202 | VAA für AGS mit BDH DN80xRp1½ Si | Nur für Wasser! | 4250204460780 | 84819000 | Stk | 1 | 324.6075 | 5% | 5.04 | 90 | 268 | 176
1113203 | VAA für AGS mit BDH DN100xRp1½ Si | Nur für Wasser! | 4250204460797 | 84819000 | Stk | 1 | 329.868 | 5% | 5.27 | 90 | 268 | 202
1113204 | VAA für AGS mit BDH DN125xRp1½ Si | Nur für Wasser! | 4250204460803 | 84819000 | Stk | 1 | 335.0235 | 5% | 5.77 | 90 | 268 | 226
1113205 | VAA für AGS mit BDH DN150xRp1½ Si | Nur für Wasser! | 4250204460810 | 84819000 | Stk | 1 | 338.5305 | 5% | 6.67 | 90 | 268 | 258
1113206 | VAA für AGS mit BDH DN175xRp1½ Si | Nur für Wasser! | 4250204460827 | 84819000 | Stk | 1 | 346.9305 | 5% | 6.72 | 90 | 268 | 258
1113207 | VAA für AGS mit BDH DN200/225xRp1½ Si | Nur für Wasser! | 4250204460834 | 84819000 | Stk | 1 | 346.9305 | 5% | 7.62 | 90 | 268 | 309
1113208 | VAA für AGS mit BDH DN250/275xRp1½ Si | Nur für Wasser! | 4250204460841 | 84819000 | Stk | 1 | 369.411 | 5% | 8.42 | 90 | 268 | 368
1113209 | VAA für AGS mit BDH DN300xRp1½ Si | Nur für Wasser! | 4250204460858 | 84819000 | Stk | 1 | 388.248 | 5% | 8.72 | 90 | 268 | 422
1113210 | VAA für AGS mit BDH DN350xRp1½ Si | Nur für Wasser! | 4250204460865 | 84819000 | Stk | 1 | 456.897 | 5% | 11.47 | 90 | 278 | 396
1113211 | VAA für AGS mit BDH DN400xRp1½ Si | Nur für Wasser! | 4250204460872 | 84819000 | Stk | 1 | 456.897 | 5% | 11.47 | 90 | 278 | 396
1113212 | VAA für AGS mit BDH DN450xRp1½ Si | Nur für Wasser! | 4250204460896 | 84819000 | Stk | 1 | 491.4105 | 5% | 12.47 | 90 | 278 | 529
1113213 | VAA für AGS mit BDH DN500xRp1½ Si | Nur für Wasser! | 4250204460902 | 84819000 | Stk | 1 | 491.4105 | 5% | 12.47 | 90 | 278 | 529
1113400 | Kugel-AA für AGS mit BDH DN50xRp1½ Si | Nur für Wasser! | 4250204466003 | 84819000 | Stk | 1 | 330.1305 | 5% | 4.76 | 90 | 153 | 160
1113401 | Kugel-AA für AGS mit BDH DN65xRp1½ Si | Nur für Wasser! | 4250204466010 | 84819000 | Stk | 1 | 330.1305 | 5% | 4.92 | 90 | 153 | 160
1113402 | Kugel-AA für AGS mit BDH DN80xRp1½ Si | Nur für Wasser! | 4250204466027 | 84819000 | Stk | 1 | 333.648 | 5% | 4.96 | 90 | 153 | 176
1113403 | Kugel-AA für AGS mit BDH DN100xRp1½ Si | Nur für Wasser! | 4250204466034 | 84819000 | Stk | 1 | 338.7615 | 5% | 5.29 | 90 | 153 | 202
1113404 | Kugel-AA für AGS mit BDH DN125xRp1½ Si | Nur für Wasser! | 4250204466041 | 84819000 | Stk | 1 | 343.791 | 5% | 5.75 | 90 | 153 | 226
1113405 | Kugel-AA für AGS mit BDH DN150xRp1½ Si | Nur für Wasser! | 4250204466058 | 84819000 | Stk | 1 | 347.2035 | 5% | 6.48 | 90 | 153 | 258
1113406 | Kugel-AA für AGS mit BDH DN175xRp1½ Si | Nur für Wasser! | 4250204466065 | 84819000 | Stk | 1 | 355.9815 | 5% | 6.52 | 90 | 153 | 258
1113407 | Kugel-AA f. AGS mit BDH DN200/225xRp1½Si | Nur für Wasser! | 4250204466072 | 84819000 | Stk | 1 | 355.9815 | 5% | 7.31 | 90 | 153 | 309
1113408 | Kugel-AA f. AGS mit BDH DN250/275xRp1½Si | Nur für Wasser! | 4250204466089 | 84819000 | Stk | 1 | 378.1995 | 5% | 8.44 | 90 | 153 | 368
1113409 | Kugel-AA für AGS mit BDH DN300xRp1½ Si | Nur für Wasser! | 4250204466096 | 84819000 | Stk | 1 | 397.026 | 5% | 9.31 | 90 | 153 | 422
1113410 | Kugel-AA für AGS mit BDH DN350xRp1½ Si | Nur für Wasser! | 4250204466102 | 84819000 | Stk | 1 | 465.8115 | 5% | 9.81 | 90 | 163 | 396
1113411 | Kugel-AA für AGS mit BDH DN400xRp1½ Si | Nur für Wasser! | 4250204466119 | 84819000 | Stk | 1 | 465.8115 | 5% | 9.96 | 90 | 163 | 396
1113412 | Kugel-AA für AGS mit BDH DN450xRp1½ Si | Nur für Wasser! | 4250204466126 | 84819000 | Stk | 1 | 500.325 | 5% | 10.08 | 90 | 163 | 529
1113413 | Kugel-AA für AGS mit BDH DN500xRp1½ Si | Nur für Wasser! | 4250204466133 | 84819000 | Stk | 1 | 500.325 | 5% | 10.28 | 90 | 163 | 529
1113500 | Kugel-VAA für AGS mit BDH DN50xRp1½ Si | Nur für Wasser! | 4250204466140 | 84819000 | Stk | 1 | 383.2185 | 5% | 5.59 | 90 | 277 | 160
1113501 | Kugel-VAA für AGS mit BDH DN65xRp1½ Si | Nur für Wasser! | 4250204466157 | 84819000 | Stk | 1 | 383.2185 | 5% | 5.75 | 90 | 277 | 160
1113502 | Kugel-VAA für AGS mit BDH DN80xRp1½ Si | Nur für Wasser! | 4250204466164 | 84819000 | Stk | 1 | 386.5995 | 5% | 5.79 | 90 | 277 | 176
1113503 | Kugel-VAA für AGS mit BDH DN100xRp1½ Si | Nur für Wasser! | 4250204466171 | 84819000 | Stk | 1 | 391.8915 | 5% | 6.65 | 90 | 277 | 202
1113504 | Kugel-VAA für AGS mit BDH DN125xRp1½ Si | Nur für Wasser! | 4250204466188 | 84819000 | Stk | 1 | 396.9 | 5% | 6.58 | 90 | 277 | 226
1113505 | Kugel-VAA für AGS mit BDH DN150xRp1½ Si | Nur für Wasser! | 4250204466195 | 84819000 | Stk | 1 | 400.428 | 5% | 7.7 | 90 | 277 | 258
1113506 | Kugel-VAA für AGS mit BDH DN175xRp1½ Si | Nur für Wasser! | 4250204466201 | 84819000 | Stk | 1 | 409.0695 | 5% | 7.35 | 90 | 277 | 258
1113507 | Kugel-VAA für AGS m BDH DN200/225xRp1½ Si | Nur für Wasser! | 4250204466218 | 84819000 | Stk | 1 | 409.0695 | 5% | 8.75 | 90 | 277 | 309
1113508 | Kugel-VAA für AGS m BDH DN250/275xRp1½ Si | Nur für Wasser! | 4250204466225 | 84819000 | Stk | 1 | 431.2875 | 5% | 9.27 | 90 | 277 | 368
1113509 | Kugel-VAA für AGS mit BDH DN300xRp1½ Si | Nur für Wasser! | 4250204466232 | 84819000 | Stk | 1 | 450.135 | 5% | 10.14 | 90 | 277 | 422
1113510 | Kugel-VAA für AGS mit BDH DN350xRp1½ Si | Nur für Wasser! | 4250204466249 | 84819000 | Stk | 1 | 518.91 | 5% | 10.64 | 90 | 287 | 396
1113511 | Kugel-VAA für AGS mit BDH DN400xRp1½ Si | Nur für Wasser! | 4250204466256 | 84819000 | Stk | 1 | 518.91 | 5% | 10.75 | 90 | 287 | 396
1113512 | Kugel-VAA für AGS mit BDH DN450xRp1½ Si | Nur für Wasser! | 4250204466263 | 84819000 | Stk | 1 | 553.2975 | 5% | 10.91 | 90 | 287 | 529
1113513 | Kugel-VAA für AGS mit BDH DN500xRp1½ Si | Nur für Wasser! | 4250204466270 | 84819000 | Stk | 1 | 553.2975 | 5% | 11.11 | 90 | 287 | 529
1113600 | Kugelhahn-AA für AGS mit BDH DN50x1½ Si | Nur für Wasser! | 4250204470741 | 84819000 | Stk | 1 | 327.096 | 5% | 4.43 | 90 | 177 | 135
1113601 | Kugelhahn-AA für AGS mit BDH DN65x1½ Si | Nur für Wasser! | 4250204470758 | 84819000 | Stk | 1 | 327.096 | 5% | 4.5 | 90 | 177 | 135
1113602 | Kugelhahn-AA für AGS mit BDH DN80x1½ Si | Nur für Wasser! | 4250204470765 | 84819000 | Stk | 1 | 330.624 | 5% | 5 | 90 | 185 | 135
1113603 | Kugelhahn-AA für AGS mit BDH DN100x1½ Si | Nur für Wasser! | 4250204470772 | 84819000 | Stk | 1 | 335.769 | 5% | 5.4 | 90 | 202 | 135
1113604 | Kugelhahn-AA für AGS mit BDH DN125x1½ Si | Nur für Wasser! | 4250204470789 | 84819000 | Stk | 1 | 340.788 | 5% | 5.9 | 90 | 226 | 135
1113605 | Kugelhahn-AA für AGS mit BDH DN150x1½ Si | Nur für Wasser! | 4250204470796 | 84819000 | Stk | 1 | 344.1795 | 5% | 6.4 | 90 | 258 | 135
1113606 | Kugelhahn-AA für AGS mit BDH DN175x1½ Si | Nur für Wasser! | 4250204470802 | 84819000 | Stk | 1 | 352.968 | 5% | 6.4 | 90 | 258 | 135
1113607 | Kugelhahn-AA für AGS m BDH DN200/225x1½Si | Nur für Wasser! | 4250204470819 | 84819000 | Stk | 1 | 352.968 | 5% | 7.2 | 90 | 309 | 135
1113608 | Kugelhahn-AA für AGS m BDH DN250/275x1½Si | Nur für Wasser! | 4250204470826 | 84819000 | Stk | 1 | 375.312 | 5% | 8.3 | 90 | 368 | 135
1113609 | Kugelhahn-AA für AGS mit BDH DN300x1½ Si | Nur für Wasser! | 4250204470833 | 84819000 | Stk | 1 | 394.002 | 5% | 8.9 | 90 | 422 | 135
1113610 | Kugelhahn-AA für AGS mit BDH DN350x1½ Si | Nur für Wasser! | 4250204470840 | 84819000 | Stk | 1 | 462.798 | 5% | 9.12 | 90 | 396 | 145
1113611 | Kugelhahn-AA für AGS mit BDH DN400x1½ Si | Nur für Wasser! | 4250204470857 | 84819000 | Stk | 1 | 462.798 | 5% | 9 | 90 | 396 | 135
1113612 | Kugelhahn-AA für AGS mit BDH DN450x1½ Si | Nur für Wasser! | 4250204470864 | 84819000 | Stk | 1 | 497.3115 | 5% | 10.8 | 90 | 529 | 145
1113613 | Kugelhahn-AA für AGS mit BDH DN500x1½ Si | Nur für Wasser! | 4250204470871 | 84819000 | Stk | 1 | 497.3115 | 5% | 10.95 | 90 | 529 | 135
1113700 | Kolbenschieber-AA AGS m.BDH DN50x1½ Si | Nur für Wasser! | 4250204470888 | 84819000 | Stk | 1 | 321.3315 | 5% | 5.52 | 90 | 265 | 129
1113701 | Kolbenschieber-AA AGS m.BDH DN65x1½ Si | Nur für Wasser! | 4250204470895 | 84819000 | Stk | 1 | 321.3315 | 5% | 6.01 | 90 | 265 | 129
1113702 | Kolbenschieber-AA AGS m.BDH DN80x1½ Si | Nur für Wasser! | 4250204470901 | 84819000 | Stk | 1 | 324.6075 | 5% | 5.72 | 90 | 273 | 129
1113703 | Kolbenschieber-AA AGS m.BDH DN100x1½ Si | Nur für Wasser! | 4250204470918 | 84819000 | Stk | 1 | 329.868 | 5% | 6.05 | 90 | 286 | 129
1113704 | Kolbenschieber-AA AGS m.BDH DN125x1½ Si | Nur für Wasser! | 4250204470925 | 84819000 | Stk | 1 | 335.0235 | 5% | 6.51 | 90 | 298 | 129
1113705 | Kolbenschieber-AA AGS m.BDH DN150x1½ Si | Nur für Wasser! | 4250204470932 | 84819000 | Stk | 1 | 338.5305 | 5% | 7.24 | 90 | 314 | 129
1113706 | Kolbenschieber-AA AGS m.BDH DN175x1½ Si | Nur für Wasser! | 4250204470949 | 84819000 | Stk | 1 | 346.9305 | 5% | 7.28 | 90 | 314 | 129
1113707 | Kolbensch.-AA AGS m.BDH DN200/225 x1½ Si | Nur für Wasser! | 4250204470956 | 84819000 | Stk | 1 | 346.9305 | 5% | 8.66 | 90 | 340 | 129
1113708 | Kolbensch.-AA AGS m.BDH DN250/275 x1½ Si | Nur für Wasser! | 4250204470963 | 84819000 | Stk | 1 | 369.411 | 5% | 9.2 | 90 | 369 | 129
1113709 | Kolbenschieber-AA AGS m.BDH DN300x1½ Si | Nur für Wasser! | 4250204470970 | 84819000 | Stk | 1 | 388.248 | 5% | 10.07 | 90 | 396 | 129
1113710 | Kolbenschieber-AA AGS m.BDH DN350x1½ Si | Nur für Wasser! | 4250204470987 | 84819000 | Stk | 1 | 456.897 | 5% | 10.57 | 90 | 383 | 139
1113711 | Kolbenschieber-AA AGS m.BDH DN400x1½ Si | Nur für Wasser! | 4250204470994 | 84819000 | Stk | 1 | 456.897 | 5% | 10.72 | 90 | 383 | 139
1113712 | Kolbenschieber-AA AGS m.BDH DN450x1½ Si | Nur für Wasser! | 4250204471007 | 84819000 | Stk | 1 | 491.4105 | 5% | 10.84 | 90 | 529 | 139
1113713 | Kolbenschieber-AA AGS m.BDH DN500x1½ Si | Nur für Wasser! | 4250204471014 | 84819000 | Stk | 1 | 491.4105 | 5% | 11.04 | 90 | 529 | 139
1113900 | KERA-AA für AGS mit BDH DN50xRp1½ Si | Nur für Wasser! | 4250204473841 | 84819000 | Stk | 1 | 401.1735 | 5% | 4.38 | 0 | 0 | 0
1113901 | KERA-AA für AGS mit BDH DN65xRp1½ Si | Nur für Wasser! | 4250204473858 | 84819000 | Stk | 1 | 401.1735 | 5% | 4.54 | 0 | 0 | 0
1113902 | KERA-AA für AGS mit BDH DN80xRp1½ Si | Nur für Wasser! | 4250204473865 | 84819000 | Stk | 1 | 404.628 | 5% | 4.58 | 0 | 0 | 0
1113903 | KERA-AA für AGS mit BDH DN100xRp1½ Si | Nur für Wasser! | 4250204473872 | 84819000 | Stk | 1 | 410.0565 | 5% | 4.91 | 0 | 0 | 0
1113904 | KERA-AA für AGS mit BDH DN125xRp1½ Si | Nur für Wasser! | 4250204473889 | 84819000 | Stk | 1 | 415.191 | 5% | 5.75 | 0 | 0 | 0
1113905 | KERA-AA für AGS mit BDH DN150xRp1½ Si | Nur für Wasser! | 4250204473896 | 84819000 | Stk | 1 | 418.7925 | 5% | 6.43 | 0 | 0 | 0
1113906 | KERA-AA für AGS mit BDH DN175xRp1½ Si | Nur für Wasser! | 4250204473902 | 84819000 | Stk | 1 | 427.6755 | 5% | 6.14 | 0 | 0 | 0
1113907 | KERA-AA für AGS mit BDH DN200/225xRp1½ Si | Nur für Wasser! | 4250204473919 | 84819000 | Stk | 1 | 427.6755 | 5% | 7.45 | 0 | 0 | 0
1113908 | KERA-AA für AGS mit BDH DN250/275xRp1½ Si | Nur für Wasser! | 4250204473926 | 84819000 | Stk | 1 | 450.429 | 5% | 8.06 | 0 | 0 | 0
1113909 | KERA-AA für AGS mit BDH DN300xRp1½ Si | Nur für Wasser! | 4250204473933 | 84819000 | Stk | 1 | 469.7385 | 5% | 8.93 | 0 | 0 | 0
1113910 | KERA-AA für AGS mit BDH DN350xRp1½ Si | Nur für Wasser! | 4250204473940 | 84819000 | Stk | 1 | 540.2355 | 5% | 9.43 | 90 | 287 | 396
1113911 | KERA-AA für AGS mit BDH DN400xRp1½ Si | Nur für Wasser! | 4250204473957 | 84819000 | Stk | 1 | 540.2355 | 5% | 9.58 | 90 | 287 | 396
1113912 | KERA-AA für AGS mit BDH DN450xRp1½ Si | Nur für Wasser! | 4250204473964 | 84819000 | Stk | 1 | 575.484 | 5% | 9.7 | 90 | 287 | 529
1113913 | KERA-AA für AGS mit BDH DN500xRp1½ Si | Nur für Wasser! | 4250204473971 | 84819000 | Stk | 1 | 575.484 | 5% | 9.9 | 90 | 287 | 529
1114100 | VAA für AGS DN50xRp1¼ Si | Nur für Wasser! | 4250204468595 | 84819000 | Stk | 1 | 249.165 | 5% | 4 | 90 | 231 | 160
1114101 | VAA für AGS DN65xRp1¼ Si | Nur für Wasser! | 4250204468601 | 84819000 | Stk | 1 | 249.165 | 5% | 4.16 | 90 | 231 | 160
1114102 | VAA für AGS DN80xRp1¼ Si | Nur für Wasser! | 4250204468618 | 84819000 | Stk | 1 | 252.672 | 5% | 4.63 | 90 | 231 | 176
1114103 | VAA für AGS DN100xRp1¼ Si | Nur für Wasser! | 4250204468625 | 84819000 | Stk | 1 | 257.817 | 5% | 4.95 | 90 | 231 | 202
1114104 | VAA für AGS DN125xRp1¼ Si | Nur für Wasser! | 4250204468632 | 84819000 | Stk | 1 | 262.7205 | 5% | 5.4 | 90 | 231 | 226
1114105 | VAA für AGS DN150xRp1¼ Si | Nur für Wasser! | 4250204468649 | 84819000 | Stk | 1 | 266.238 | 5% | 6.05 | 90 | 231 | 258
1114106 | VAA für AGS DN175xRp1¼ Si | Nur für Wasser! | 4250204468656 | 84819000 | Stk | 1 | 275.016 | 5% | 5.76 | 90 | 231 | 258
1114107 | VAA für AGS DN200/225xRp1¼ Si | Nur für Wasser! | 4250204468663 | 84819000 | Stk | 1 | 275.016 | 5% | 6.55 | 90 | 231 | 309
1114108 | VAA für AGS DN250/275xRp1¼ Si | Nur für Wasser! | 4250204468670 | 84819000 | Stk | 1 | 297.2235 | 5% | 7.68 | 90 | 231 | 368
1114109 | VAA für AGS DN300xRp1¼ Si | Nur für Wasser! | 4250204468687 | 84819000 | Stk | 1 | 316.323 | 5% | 8.55 | 90 | 231 | 422
1114110 | VAA für AGS DN350xRp1¼ Si | Nur für Wasser! | 4250204468694 | 84819000 | Stk | 1 | 367.7835 | 5% | 9.05 | 400 | 90 | 90
1114111 | VAA für AGS DN400xRp1¼ Si | Nur für Wasser! | 4250204468700 | 84819000 | Stk | 1 | 367.7835 | 5% | 9.2 | 400 | 90 | 300
1114112 | VAA für AGS DN450xRp1¼ Si | Nur für Wasser! | 4250204468717 | 84819000 | Stk | 1 | 402.1605 | 5% | 9.32 | 90 | 241 | 529
1114113 | VAA für AGS DN500xRp1¼ Si | Nur für Wasser! | 4250204468724 | 84819000 | Stk | 1 | 402.1605 | 5% | 9.52 | 530 | 90 | 300
1114200 | VAA für AGS DN50xRp1½ Si | Nur für Wasser! | 4250204458145 | 84819000 | Stk | 1 | 264.957 | 5% | 4.38 | 90 | 268 | 160
1114201 | VAA für AGS DN65xRp1½ Si | Nur für Wasser! | 4250204458152 | 84819000 | Stk | 1 | 264.957 | 5% | 4.54 | 90 | 268 | 160
1114202 | VAA für AGS DN80xRp1½ Si | Nur für Wasser! | 4250204458169 | 84819000 | Stk | 1 | 268.485 | 5% | 4.58 | 90 | 268 | 176
1114203 | VAA für AGS DN100xRp1½ Si | Nur für Wasser! | 4250204458176 | 84819000 | Stk | 1 | 273.6405 | 5% | 4.91 | 90 | 268 | 202
1114204 | VAA für AGS DN125xRp1½ Si | Nur für Wasser! | 4250204458183 | 84819000 | Stk | 1 | 278.796 | 5% | 5.75 | 90 | 268 | 226
1114205 | VAA für AGS DN150xRp1½ Si | Nur für Wasser! | 4250204458190 | 84819000 | Stk | 1 | 282.1665 | 5% | 6.43 | 90 | 268 | 258
1114206 | VAA für AGS DN175xRp1½ Si | Nur für Wasser! | 4250204458206 | 84819000 | Stk | 1 | 290.9655 | 5% | 6.14 | 90 | 268 | 258
1114207 | VAA für AGS DN200/225xRp1½ Si | Nur für Wasser! | 4250204458213 | 84819000 | Stk | 1 | 290.9655 | 5% | 7.45 | 90 | 268 | 309
1114208 | VAA für AGS DN250/275xRp1½ Si | Nur für Wasser! | 4250204458220 | 84819000 | Stk | 1 | 313.1625 | 5% | 8.06 | 90 | 268 | 368
1114209 | VAA für AGS DN300xRp1½ Si | Nur für Wasser! | 4250204458237 | 84819000 | Stk | 1 | 332.01 | 5% | 8.65 | 90 | 268 | 422
1114210 | VAA für AGS DN350xRp1½ Si | Nur für Wasser! | 4250204458244 | 84819000 | Stk | 1 | 383.607 | 5% | 9.43 | 400 | 90 | 300
1114211 | VAA für AGS DN400xRp1½ Si | Nur für Wasser! | 4250204463156 | 84819000 | Stk | 1 | 383.607 | 5% | 9.58 | 400 | 90 | 300
1114212 | VAA für AGS DN450xRp1½ Si | Nur für Wasser! | 4250204458251 | 84819000 | Stk | 1 | 418.11 | 5% | 9.7 | 530 | 90 | 300
1114213 | VAA für AGS DN500xRp1½ Si | Nur für Wasser! | 4250204458268 | 84819000 | Stk | 1 | 418.11 | 5% | 9.9 | 530 | 90 | 300
1114300 | VAA für AGS DN50xRp2 Si | Nur für Wasser! | 4250204468731 | 84819000 | Stk | 1 | 332.892 | 5% | 4.96 | 90 | 269 | 160
1114301 | VAA für AGS DN65xRp2 Si | Nur für Wasser! | 4250204468748 | 84819000 | Stk | 1 | 332.892 | 5% | 5.12 | 90 | 269 | 160
1114302 | VAA für AGS DN80xRp2 Si | Nur für Wasser! | 4250204468755 | 84819000 | Stk | 1 | 336.3885 | 5% | 5.16 | 90 | 269 | 176
1114303 | VAA für AGS DN100xRp2 Si | Nur für Wasser! | 4250204468762 | 84819000 | Stk | 1 | 341.544 | 5% | 5.49 | 90 | 269 | 202
1114304 | VAA für AGS DN125xRp2 Si | Nur für Wasser! | 4250204468779 | 84819000 | Stk | 1 | 346.8255 | 5% | 5.95 | 90 | 269 | 226
1114305 | VAA für AGS DN150xRp2 Si | Nur für Wasser! | 4250204468786 | 84819000 | Stk | 1 | 350.217 | 5% | 6.68 | 90 | 269 | 258
1114306 | VAA für AGS DN175xRp2 Si | Nur für Wasser! | 4250204468793 | 84819000 | Stk | 1 | 358.743 | 5% | 6.72 | 90 | 269 | 258
1114307 | VAA für AGS DN200/225xRp2 Si | Nur für Wasser! | 4250204468809 | 84819000 | Stk | 1 | 358.743 | 5% | 7.51 | 90 | 269 | 309
1114308 | VAA für AGS DN250/275xRp2 Si | Nur für Wasser! | 4250204468816 | 84819000 | Stk | 1 | 381.2025 | 5% | 8.64 | 90 | 269 | 368
1114309 | VAA für AGS DN300xRp2 Si | Nur für Wasser! | 4250204468823 | 84819000 | Stk | 1 | 400.155 | 5% | 9.51 | 90 | 269 | 422
1114310 | VAA für AGS DN350xRp2 Si | Nur für Wasser! | 4250204468830 | 84819000 | Stk | 1 | 451.7415 | 5% | 10.01 | 400 | 90 | 300
1114311 | VAA für AGS DN400xRp2 Si | Nur für Wasser! | 4250204468847 | 84819000 | Stk | 1 | 451.7415 | 5% | 10.16 | 400 | 90 | 300
1114312 | VAA für AGS DN450xRp2 Si | Nur für Wasser! | 4250204468854 | 84819000 | Stk | 1 | 486.1395 | 5% | 10.28 | 530 | 90 | 300
1114313 | VAA für AGS DN500xRp2 Si | Nur für Wasser! | 4250204468861 | 84819000 | Stk | 1 | 486.1395 | 5% | 10.48 | 90 | 279 | 529
1114314 | EWE-Ventil-A-Armatur AGS DN 600x Rp 2, Si | Nur für Wasser! | 4250204468878 | 84819000 | Stk | 1 | 1076.8485 | 5% | 18.3 | 650 | 90 | 300
1114400 | Kugel-AA für AGS DN50xRp1½ Si | Nur für Wasser! | 4250204466553 | 84819000 | Stk | 1 | 275.646 | 5% | 4.76 | 90 | 153 | 160
1114401 | Kugel-AA für AGS DN65xRp1½ Si | Nur für Wasser! | 4250204466560 | 84819000 | Stk | 1 | 275.646 | 5% | 4.92 | 90 | 153 | 160
1114402 | Kugel-AA für AGS DN80xRp1½ Si | Nur für Wasser! | 4250204466577 | 84819000 | Stk | 1 | 279.153 | 5% | 4.96 | 90 | 153 | 176
1114403 | Kugel-AA für AGS DN100xRp1½ Si | Nur für Wasser! | 4250204466584 | 84819000 | Stk | 1 | 284.4345 | 5% | 5.29 | 90 | 153 | 202
1114404 | Kugel-AA für AGS DN125xRp1½ Si | Nur für Wasser! | 4250204466591 | 84819000 | Stk | 1 | 289.5795 | 5% | 5.75 | 90 | 153 | 226
1114405 | Kugel-AA für AGS DN150xRp1½ Si | Nur für Wasser! | 4250204466607 | 84819000 | Stk | 1 | 292.845 | 5% | 6.48 | 90 | 153 | 258
1114406 | Kugel-AA für AGS DN175xRp1½ Si | Nur für Wasser! | 4250204466614 | 84819000 | Stk | 1 | 301.6335 | 5% | 6.52 | 90 | 153 | 258
1114407 | Kugel-AA für AGS DN200/225xRp1½ Si | Nur für Wasser! | 4250204466621 | 84819000 | Stk | 1 | 301.6335 | 5% | 7.31 | 90 | 153 | 309
1114408 | Kugel-AA für AGS DN250/275xRp1½ Si | Nur für Wasser! | 4250204466638 | 84819000 | Stk | 1 | 324.1035 | 5% | 8.44 | 90 | 153 | 368
1114409 | Kugel-AA für AGS DN300xRp1½ Si | Nur für Wasser! | 4250204466645 | 84819000 | Stk | 1 | 342.93 | 5% | 9.31 | 90 | 153 | 422
1114410 | Kugel-AA für AGS DN350xRp1½ Si | Nur für Wasser! | 4250204466652 | 84819000 | Stk | 1 | 394.38 | 5% | 9.81 | 90 | 163 | 396
1114411 | Kugel-AA für AGS DN400xRp1½ Si | Nur für Wasser! | 4250204466669 | 84819000 | Stk | 1 | 394.38 | 5% | 9.96 | 90 | 163 | 396
1114412 | Kugel-AA für AGS DN450xRp1½ Si | Nur für Wasser! | 4250204466676 | 84819000 | Stk | 1 | 428.904 | 5% | 10.08 | 90 | 163 | 529
1114413 | Kugel-AA für AGS DN500xRp1½ Si | Nur für Wasser! | 4250204466683 | 84819000 | Stk | 1 | 428.904 | 5% | 10.28 | 90 | 163 | 529
1114500 | Kugel-VAA für AGS DN50xRp1½ Si | Nur für Wasser! | 4250204466690 | 84819000 | Stk | 1 | 328.8705 | 5% | 5.59 | 90 | 277 | 160
1114501 | Kugel-VAA für AGS DN65xRp1½ Si | Nur für Wasser! | 4250204466706 | 84819000 | Stk | 1 | 328.8705 | 5% | 5.75 | 90 | 277 | 160
1114502 | Kugel-VAA für AGS DN80xRp1½ Si | Nur für Wasser! | 4250204466713 | 84819000 | Stk | 1 | 332.262 | 5% | 5.79 | 90 | 277 | 176
1114503 | Kugel-VAA für AGS DN100xRp1½ Si | Nur für Wasser! | 4250204466720 | 84819000 | Stk | 1 | 337.533 | 5% | 6.65 | 90 | 277 | 202
1114504 | Kugel-VAA für AGS DN125xRp1½ Si | Nur für Wasser! | 4250204466737 | 84819000 | Stk | 1 | 342.678 | 5% | 6.58 | 90 | 277 | 226
1114505 | Kugel-VAA für AGS DN150xRp1½ Si | Nur für Wasser! | 4250204466744 | 84819000 | Stk | 1 | 345.954 | 5% | 7.7 | 90 | 277 | 258
1114506 | Kugel-VAA für AGS DN175xRp1½ Si | Nur für Wasser! | 4250204466751 | 84819000 | Stk | 1 | 354.606 | 5% | 7.35 | 90 | 277 | 258
1114507 | Kugel-VAA für AGS DN200xRp1½ Si | Nur für Wasser! | 4250204466768 | 84819000 | Stk | 1 | 354.606 | 5% | 8.75 | 90 | 277 | 309
1114508 | Kugel-VAA für AGS DN250xRp1½ Si | Nur für Wasser! | 4250204466775 | 84819000 | Stk | 1 | 377.076 | 5% | 9.27 | 90 | 277 | 368
1114509 | Kugel-VAA für AGS DN300xRp1½ Si | Nur für Wasser! | 4250204466782 | 84819000 | Stk | 1 | 396.0285 | 5% | 10.14 | 90 | 277 | 422
1114510 | Kugel-VAA für AGS DN350xRp1½ Si | Nur für Wasser! | 4250204466799 | 84819000 | Stk | 1 | 447.363 | 5% | 10.64 | 400 | 90 | 300
1114511 | Kugel-VAA für AGS DN400xRp1½ Si | Nur für Wasser! | 4250204466805 | 84819000 | Stk | 1 | 447.363 | 5% | 10.75 | 400 | 90 | 300
1114512 | Kugel-VAA für AGS DN450xRp1½ Si | Nur für Wasser! | 4250204466812 | 84819000 | Stk | 1 | 481.8765 | 5% | 10.91 | 90 | 287 | 529
1114513 | Kugel-VAA für AGS DN500xRp1½ Si | Nur für Wasser! | 4250204466829 | 84819000 | Stk | 1 | 481.8765 | 5% | 11.11 | 90 | 287 | 529
1114600 | Kugelhahn-AA. für AGS DN50xRp1½ Si | Nur für Wasser! | 4250204471021 | 84819000 | Stk | 1 | 276.654 | 5% | 4.5 | 90 | 177 | 135
1114601 | Kugelhahn-AA für AGS DN65xRp1½ Si | Nur für Wasser! | 4250204471038 | 84819000 | Stk | 1 | 276.654 | 5% | 4.49 | 90 | 177 | 135
1114602 | Kugelhahn-AA für AGS DN80xRp1½ Si | Nur für Wasser! | 4250204471045 | 84819000 | Stk | 1 | 280.1715 | 5% | 4.86 | 90 | 185 | 135
1114603 | Kugelhahn-AA für AGS DN100xRp1½ Si | Nur für Wasser! | 4250204471052 | 84819000 | Stk | 1 | 285.18 | 5% | 5.19 | 90 | 202 | 135
1114604 | Kugelhahn-AA für AGS DN125xRp1½ Si | Nur für Wasser! | 4250204471069 | 84819000 | Stk | 1 | 290.3355 | 5% | 5.65 | 90 | 226 | 135
1114605 | Kugelhahn-AA für AGS DN150xRp1½ Si | Nur für Wasser! | 4250204471076 | 84819000 | Stk | 1 | 293.9685 | 5% | 6.4 | 90 | 258 | 135
1114606 | Kugelhahn-AA für AGS DN175xRp1½ Si | Nur für Wasser! | 4250204471083 | 84819000 | Stk | 1 | 302.379 | 5% | 6.2 | 90 | 258 | 135
1114607 | Kugelhahn-AA für AGS DN200/225xRp1½ Si | Nur für Wasser! | 4250204471090 | 84819000 | Stk | 1 | 302.379 | 5% | 7.2 | 90 | 309 | 135
1114608 | Kugelhahn-AA für AGS DN250/275xRp1½ Si | Nur für Wasser! | 4250204471106 | 84819000 | Stk | 1 | 324.8385 | 5% | 8.15 | 90 | 368 | 135
1114609 | Kugelhahn-AA für AGS DN300xRp1½ Si | Nur für Wasser! | 4250204471113 | 84819000 | Stk | 1 | 343.791 | 5% | 8.7 | 90 | 422 | 135
1114610 | Kugelhahn-AA für AGS DN350xRp1½ Si | Nur für Wasser! | 4250204471120 | 84819000 | Stk | 1 | 395.409 | 5% | 8.95 | 90 | 396 | 145
1114611 | Kugelhahn-AA für AGS DN400xRp1½ Si | Nur für Wasser! | 4250204471137 | 84819000 | Stk | 1 | 395.409 | 5% | 8.85 | 90 | 396 | 145
1114612 | Kugelhahn-AA für AGS DN450xRp1½ Si | Nur für Wasser! | 4250204471144 | 84819000 | Stk | 1 | 429.5445 | 5% | 10.66 | 90 | 529 | 145
1114613 | Kugelhahn-AA für AGS DN500xRp1½ Si | Nur für Wasser! | 4250204471151 | 84819000 | Stk | 1 | 429.5445 | 5% | 10.74 | 90 | 529 | 145
1114700 | Kolbenschieber-AA für AGS DN50xRp1½ Si | Nur für Wasser! | 4250204468885 | 84819000 | Stk | 1 | 264.957 | 5% | 5.52 | 90 | 265 | 129
1114701 | Kolbenschieber-AA für AGS DN65xRp1½ Si | Nur für Wasser! | 4250204468892 | 84819000 | Stk | 1 | 264.957 | 5% | 6.01 | 90 | 265 | 129
1114702 | Kolbenschieber-AA für AGS DN80xRp1½ Si | Nur für Wasser! | 4250204468908 | 84819000 | Stk | 1 | 268.485 | 5% | 5.72 | 90 | 273 | 129
1114703 | Kolbenschieber-AA für AGS DN100xRp1½ Si | Nur für Wasser! | 4250204468915 | 84819000 | Stk | 1 | 273.6405 | 5% | 5.22 | 90 | 286 | 129
1114704 | Kolbenschieber-AA für AGS DN125xRp1½ Si | Nur für Wasser! | 4250204468922 | 84819000 | Stk | 1 | 278.796 | 5% | 6.51 | 90 | 298 | 129
1114705 | Kolbenschieber-AA für AGS DN150xRp1½ Si | Nur für Wasser! | 4250204468939 | 84819000 | Stk | 1 | 282.1665 | 5% | 6.067 | 90 | 314 | 129
1114706 | Kolbenschieber-AA für AGS DN175xRp1½ Si | Nur für Wasser! | 4250204468946 | 84819000 | Stk | 1 | 290.9655 | 5% | 7.28 | 90 | 314 | 129
1114707 | Kolbenschieber-AA f. AGS DN200/225xRp1½Si | Nur für Wasser! | 4250204468953 | 84819000 | Stk | 1 | 290.9655 | 5% | 8.66 | 90 | 340 | 129
1114708 | Kolbenschieber-AA f. AGS DN250/275xRp1½Si | Nur für Wasser! | 4250204468960 | 84819000 | Stk | 1 | 313.1625 | 5% | 9.2 | 90 | 369 | 129
1114709 | Kolbenschieber-AA für AGS DN300xRp1½ Si | Nur für Wasser! | 4250204468977 | 84819000 | Stk | 1 | 332.01 | 5% | 10.07 | 90 | 396 | 129
1114710 | Kolbenschieber-AA für AGS DN350xRp1½ Si | Nur für Wasser! | 4250204468984 | 84819000 | Stk | 1 | 383.607 | 5% | 10.57 | 90 | 383 | 139
1114711 | Kolbenschieber-AA für AGS DN400xRp1½ Si | Nur für Wasser! | 4250204468991 | 84819000 | Stk | 1 | 383.607 | 5% | 10.72 | 90 | 383 | 139
1114712 | Kolbenschieber-AA für AGS DN450xRp1½ Si | Nur für Wasser! | 4250204469004 | 84819000 | Stk | 1 | 418.11 | 5% | 10.84 | 90 | 529 | 139
1114713 | Kolbenschieber-AA für AGS DN500xRp1½ Si | Nur für Wasser! | 4250204469011 | 84819000 | Stk | 1 | 418.11 | 5% | 11.04 | 90 | 529 | 139
1114900 | KERA-AA für AGS DN50xRp1½ Si | Nur für Wasser! | 4250204473988 | 84819000 | Stk | 1 | 337.0395 | 5% | 4.38 | 0 | 0 | 0
1114901 | KERA-AA für AGS DN65xRp1½ Si | Nur für Wasser! | 4250204473995 | 84819000 | Stk | 1 | 337.0395 | 5% | 4.54 | 0 | 0 | 0
1114902 | KERA-AA für AGS DN80xRp1½ Si | Nur für Wasser! | 4250204474008 | 84819000 | Stk | 1 | 340.4205 | 5% | 4.58 | 0 | 0 | 0
1114903 | KERA-AA für AGS DN100xRp1½ Si | Nur für Wasser! | 4250204474015 | 84819000 | Stk | 1 | 345.6915 | 5% | 4.91 | 0 | 0 | 0
1114904 | KERA-AA für AGS DN125xRp1½ Si | Nur für Wasser! | 4250204474022 | 84819000 | Stk | 1 | 350.826 | 5% | 5.75 | 0 | 0 | 0
1114905 | KERA-AA für AGS DN150xRp1½ Si | Nur für Wasser! | 4250204474039 | 84819000 | Stk | 1 | 354.102 | 5% | 6.43 | 0 | 0 | 0
1114906 | KERA-AA für AGS DN175xRp1½ Si | Nur für Wasser! | 4250204474046 | 84819000 | Stk | 1 | 362.775 | 5% | 6.14 | 0 | 0 | 0
1114907 | KERA-AA für AGS DN200/225xRp1½ Si | Nur für Wasser! | 4250204474053 | 84819000 | Stk | 1 | 362.775 | 5% | 7.45 | 0 | 0 | 0
1114908 | KERA-AA für AGS DN250/275xRp1½ Si | Nur für Wasser! | 4250204474060 | 84819000 | Stk | 1 | 385.2345 | 5% | 8.06 | 0 | 0 | 0
1114909 | KERA-AA für AGS DN300xRp1½ Si | Nur für Wasser! | 4250204474077 | 84819000 | Stk | 1 | 404.187 | 5% | 8.93 | 0 | 0 | 0
1114910 | KERA-AA für AGS DN350xRp1½ Si | Nur für Wasser! | 4250204474084 | 84819000 | Stk | 1 | 455.532 | 5% | 9.43 | 90 | 163 | 396
1114911 | KERA-AA für AGS DN400xRp1½ Si | Nur für Wasser! | 4250204474091 | 84819000 | Stk | 1 | 455.532 | 5% | 9.58 | 90 | 163 | 396
1114912 | KERA-AA für AGS DN450xRp1½ Si | Nur für Wasser! | 4250204474107 | 84819000 | Stk | 1 | 490.035 | 5% | 9.7 | 90 | 163 | 529
1114913 | KERA-AA für AGS DN500xRp1½ Si | Nur für Wasser! | 4250204474114 | 84819000 | Stk | 1 | 490.035 | 5% | 9.9 | 90 | 163 | 529
1116000 | Kugel-AA für PVC DN50xRp1½ Si | max.Bohr-Ø24mm,Nur für Wasser! | 4250204466836 | 84819000 | Stk | 1 | 280.8435 | 5% | 5.39 | 100 | 139 | 124
1116001 | Kugel-AA für PVC DN65xRp1½ Si | max.Bohr-Ø24mm,Nur für Wasser! | 4250204466843 | 84819000 | Stk | 1 | 298.032 | 5% | 5.62 | 110 | 151 | 137
1116002 | Kugel-AA für PVC DN80xRp1½ Si | Brücke aus GGG, Nur für Wasser! | 4250204466850 | 84819000 | Stk | 1 | 298.032 | 5% | 5.14 | 120 | 142 | 152
1116003 | Kugel-AA für PVC DN100xRp1½ Si | Brücke aus GGG, Nur für Wasser! | 4250204466867 | 84819000 | Stk | 1 | 298.032 | 5% | 7.06 | 120 | 141 | 170
1116004 | Kugel-AA für PVC DN125xRp1½ Si | Brücke aus GGG, Nur für Wasser! | 4250204466874 | 84819000 | Stk | 1 | 322.791 | 5% | 7.8 | 120 | 141 | 190
1116005 | Kugel-AA für PVC DN150xRp1½ Si | Brücke aus GGG, Nur für Wasser! | 4250204466881 | 84819000 | Stk | 1 | 322.791 | 5% | 8.73 | 120 | 141 | 232
1116006 | Kugel-AA für PVC DN200xRp1½ Si | Brücke aus GGG, Nur für Wasser! | 4250204466898 | 84819000 | Stk | 1 | 364.98 | 5% | 12.56 | 120 | 141 | 305
1116007 | Kugel-AA für PVC DN250xRp1½ Si, Niro | Nur für Wasser! | 4250204466904 | 84819000 | Stk | 1 | 492.9015 | 5% | 17.08 | 120 | 141 | 197
1116008 | Kugel-AA für PVC DN300xRp1½ Si, Niro | Nur für Wasser! | 4250204466911 | 84819000 | Stk | 1 | 496.6815 | 5% | 5.77 | 120 | 141 | 197
1116009 | Kugel-AA für PVC DN250xRp1½ Si | Brücke aus GGG, Nur für Wasser! | 4250204466928 | 84819000 | Stk | 1 | 732.8265 | 5% | 17.08 | 185 | 163 | 365
1116010 | Kugel-AA für PVC DN300xRp1½ Si | Brücke aus GGG, Nur für Wasser! | 4250204466935 | 84819000 | Stk | 1 | 736.617 | 5% | 17.08 | 185 | 144 | 400
1116030 | Kugel-AA für PE mit PE-H d63xRp1½ Si | max.Bohr-Ø24mm,Nur für Wasser! | 4250204466942 | 84819000 | Stk | 1 | 313.8555 | 5% | 4.14 | 100 | 139 | 124
1116031 | Kugel-AA für PE mit PE-H d75xRp1½ Si | max.Bohr-Ø24mm,Nur für Wasser! | 4250204466959 | 84819000 | Stk | 1 | 331.191 | 5% | 4.37 | 110 | 151 | 137
1116032 | Kugel-AA für PE mit PE-H d90xRp1½ Si | Brücke aus GGG, Nur für Wasser! | 4250204466966 | 84819000 | Stk | 1 | 331.191 | 5% | 4.4 | 120 | 142 | 152
1116033 | Kugel-AA für PE mit PE-H d110xRp1½ Si | Brücke aus GGG, Nur für Wasser! | 4250204466973 | 84819000 | Stk | 1 | 331.191 | 5% | 5.81 | 120 | 142 | 170
1116034 | Kugel-AA für PE mit PE-H d125xRp1½ Si | Brücke aus GGG, Nur für Wasser! | 4250204466980 | 84819000 | Stk | 1 | 356.517 | 5% | 6.8 | 120 | 142 | 170
1116035 | Kugel-AA für PE mit PE-H d140xRp1½ Si | Brücke aus GGG, Nur für Wasser! | 4250204466997 | 84819000 | Stk | 1 | 356.517 | 5% | 7.39 | 120 | 142 | 190
1116036 | Kugel-AA für PE mit PE-H d160xRp1½ Si | Brücke aus GGG, Nur für Wasser! | 4250204467000 | 84819000 | Stk | 1 | 356.517 | 5% | 11.24 | 120 | 142 | 232
1116037 | Kugel-AA für PE mit PE-H d180xRp1½ Si | Brücke aus GGG, Nur für Wasser! | 4250204467017 | 84819000 | Stk | 1 | 451.0905 | 5% | 10.6 | 120 | 142 | 232
1116038 | Kugel-AA für PE mit PE-H d200xRp1½ Si | Brücke aus GGG, Nur für Wasser! | 4250204467024 | 84819000 | Stk | 1 | 564.9735 | 5% | 11.3 | 120 | 142 | 232
1116039 | Kugel-AA für PE mit PE-H d225xRp1½ Si | Brücke aus GGG, Nur für Wasser! | 4250204467031 | 84819000 | Stk | 1 | 399.1785 | 5% | 9.98 | 120 | 142 | 305
1116040 | Kugel-AA für PE mit PE-H d250xRp1½ Si | Niro-Halteband, Nur für Wasser! | 4250204467048 | 84819000 | Stk | 1 | 616.245 | 5% | 6.23 | 120 | 142 | 305
1116041 | Kugel-AA für PE mit PE-H d280xRp1½ Si | Niro-Halteband, Nur für Wasser! | 4250204467055 | 84819000 | Stk | 1 | 529.3575 | 5% | 6.03 | 120 | 142 | 197
1116042 | Kugel-AA für PE mit PE-H d315xRp1½ Si | Niro-Halteband, Nur für Wasser! | 4250204467062 | 84819000 | Stk | 1 | 533.274 | 5% | 5.9 | 120 | 142 | 197
1116043 | Kugel-AA für PE mit PE-H d280xRp1½ Si | Brücke aus GGG, Nur für Wasser! | 4250204467079 | 84819000 | Stk | 1 | 770.952 | 5% | 16.4 | 185 | 163 | 365
1116044 | Kugel-AA für PE mit PE-H d315xRp1½ Si | Brücke aus GGG, Nur für Wasser! | 4250204467086 | 84819000 | Stk | 1 | 774.8475 | 5% | 17.5 | 185 | 145 | 400
1116100 | Kugel-VAA für PVC DN50xRp1½ Si | Brücke aus GGG, Nur für Wasser! | 4250204467093 | 84819000 | Stk | 1 | 338.8245 | 5% | 5.39 | 100 | 263 | 124
1116101 | Kugel-VAA für PVC DN65xRp1½ Si | Brücke aus GGG, Nur für Wasser! | 4250204467109 | 84819000 | Stk | 1 | 355.992 | 5% | 5.62 | 110 | 275 | 137
1116102 | Kugel-VAA für PVC DN80xRp1½ Si | Brücke aus GGG, Nur für Wasser! | 4250204467116 | 84819000 | Stk | 1 | 355.992 | 5% | 6.05 | 120 | 266 | 152
1116103 | Kugel-VAA für PVC DN100xRp1½ Si | Brücke aus GGG, Nur für Wasser! | 4250204467123 | 84819000 | Stk | 1 | 355.992 | 5% | 7.06 | 120 | 266 | 170
1116104 | Kugel-VAA für PVC DN125xRp1½ Si | Brücke aus GGG, Nur für Wasser! | 4250204467130 | 84819000 | Stk | 1 | 380.7615 | 5% | 7.8 | 120 | 266 | 190
1116105 | Kugel-VAA für PVC DN150xRp1½ Si | Brücke aus GGG, Nur für Wasser! | 4250204467147 | 84819000 | Stk | 1 | 380.7615 | 5% | 8.73 | 120 | 266 | 232
1116106 | Kugel-VAA für PVC DN200xRp1½ Si | Brücke aus GGG, Nur für Wasser! | 4250204467154 | 84819000 | Stk | 1 | 422.8245 | 5% | 12.56 | 120 | 266 | 305
1116107 | Kugel-VAA für PVC DN250xRp1½ Si, Niro | Nur für Wasser! | 4250204467161 | 84819000 | Stk | 1 | 551.7855 | 5% | 17.08 | 120 | 266 | 197
1116108 | Kugel-VAA für PVC DN300xRp1½ Si, Niro | Nur für Wasser! | 4250204467178 | 84819000 | Stk | 1 | 555.6705 | 5% | 6.65 | 120 | 266 | 197
1116109 | Kugel-Ventil-AA PVC 250xRp1½ m.Gussha. Si | Brücke aus GGG, Nur für Wasser! | 4250204467185 | 84819000 | Stk | 1 | 789.7575 | 5% | 17.08 | 185 | 287 | 365
1116110 | Kugel-Ventil-AA PVC 300xRp1½ m.Gussha. Si | Brücke aus GGG, Nur für Wasser! | 4250204467192 | 84819000 | Stk | 1 | 797.9685 | 5% | 17.08 | 185 | 269 | 400
1116130 | Kugel-VAA für PE mit PE-H d63xRp1½ Si | max.Bohr-Ø24mm,Nur für Wasser! | 4250204467208 | 84819000 | Stk | 1 | 362.775 | 5% | 4.14 | 100 | 263 | 124
1116131 | Kugel-VAA für PE mit PE-H d75xRp1½ Si | max.Bohr-Ø24mm,Nur für Wasser! | 4250204467215 | 84819000 | Stk | 1 | 380.142 | 5% | 4.37 | 110 | 275 | 137
1116132 | Kugel-VAA für PE mit PE-H d90xRp1½ Si | Brücke aus GGG, Nur für Wasser! | 4250204467222 | 84819000 | Stk | 1 | 380.142 | 5% | 4.4 | 120 | 266 | 152
1116133 | Kugel-VAA für PE mit PE-H d110xRp1½ Si | Brücke aus GGG, Nur für Wasser! | 4250204467239 | 84819000 | Stk | 1 | 380.142 | 5% | 5.81 | 120 | 266 | 170
1116134 | Kugel-VAA für PE mit PE-H d125xRp1½ Si | Brücke aus GGG, Nur für Wasser! | 4250204467246 | 84819000 | Stk | 1 | 405.4365 | 5% | 6.8 | 120 | 266 | 190
1116135 | Kugel-VAA für PE mit PE-H d140xRp1½ Si | Brücke aus GGG, Nur für Wasser! | 4250204467253 | 84819000 | Stk | 1 | 405.4365 | 5% | 7.39 | 120 | 266 | 190
1116136 | Kugel-VAA für PE mit PE-H d160xRp1½ Si | Brücke aus GGG, Nur für Wasser! | 4250204467260 | 84819000 | Stk | 1 | 405.4365 | 5% | 11.24 | 120 | 266 | 232
1116137 | Kugel-VAA für PE mit PE-H d180xRp1½ Si | Brücke aus GGG, Nur für Wasser! | 4250204467277 | 84819000 | Stk | 1 | 499.4955 | 5% | 10.6 | 120 | 266 | 232
1116138 | Kugel-VAA für PE mit PE-H d200xRp1½ Si | Brücke aus GGG, Nur für Wasser! | 4250204467284 | 84819000 | Stk | 1 | 612.192 | 5% | 11.3 | 120 | 266 | 232
1116139 | Kugel-VAA für PE mit PE-H d225xRp1½ Si | Brücke aus GGG, Nur für Wasser! | 4250204467291 | 84819000 | Stk | 1 | 448.0875 | 5% | 10.86 | 120 | 266 | 305
1116140 | Kugel-VAA für PE mit PE-H d250xRp1½ Si | Niro, Nur für Wasser! | 4250204467307 | 84819000 | Stk | 1 | 666.1935 | 5% | 7.1 | 120 | 266 | 305
1116141 | Kugel-VAA für PE mit PE-H d280xRp1½ Si | Niro, Nur für Wasser! | 4250204467314 | 84819000 | Stk | 1 | 579.5895 | 5% | 6.9 | 120 | 266 | 197
1116142 | Kugel-VAA für PE mit PE-H d315xRp1½ Si | Niro, Nur für Wasser! | 4250204467321 | 84819000 | Stk | 1 | 583.4955 | 5% | 6.9 | 120 | 266 | 197
1116143 | Kugel-VAA f. PE m. PE-H d280x1½Gussha. Si | Brücke aus GGG, Nur für Wasser! | 4250204467338 | 84819000 | Stk | 1 | 819.084 | 5% | 17.25 | 185 | 287 | 365
1116160 | Kugel-VAA f. PE m. PE-H d315x1½Gussha. Si | Brücke aus GGG, Nur für Wasser! | 4250204471168 | 84819000 | Stk | 1 | 838.3935 | 5% | 19.45 | 185 | 269 | 400
1116200 | Kugelhahn-AA für PVC DN50xRp1½ Si | max.Bohr-Ø24mm,Nur für Wasser! | 4250204471359 | 84819000 | Stk | 1 | 275.6145 | 5% | 4.1 | 100 | 159 | 121
1116201 | Kugelhahn-AA für PVC DN65xRp1½ Si | max.Bohr-Ø24mm,Nur für Wasser! | 4250204471366 | 84819000 | Stk | 1 | 292.2885 | 5% | 4.5 | 110 | 166 | 133
1116202 | Kugelhahn-AA für PVC DN80xRp1½ Si | Brücke aus GGG, Nur für Wasser! | 4250204471373 | 84819000 | Stk | 1 | 292.2885 | 5% | 5 | 120 | 173 | 124
1116203 | Kugelhahn-AA für PVC DN100xRp1½ Si | Brücke aus GGG, Nur für Wasser! | 4250204471380 | 84819000 | Stk | 1 | 292.2885 | 5% | 5.5 | 120 | 182 | 124
1116204 | Kugelhahn-AA für PVC DN125xRp1½ Si | Brücke aus GGG, Nur für Wasser! | 4250204471397 | 84819000 | Stk | 1 | 316.6695 | 5% | 6.55 | 120 | 192 | 124
1116205 | Kugelhahn-AA für PVC DN150xRp1½ Si | Brücke aus GGG, Nur für Wasser! | 4250204471403 | 84819000 | Stk | 1 | 316.6695 | 5% | 6.8 | 120 | 232 | 124
1116206 | Kugelhahn-AA für PVC DN200xRp1½ Si | Brücke aus GGG, Nur für Wasser! | 4250204474121 | 84819000 | Stk | 1 | 357.315 | 5% | 9.8 | 120 | 305 | 124
1116207 | Kugelhahn-AA für PVC DN250xRp1½ Si, Niro | Nur für Wasser! | 4250204471410 | 84819000 | Stk | 1 | 493.689 | 5% | 5.8 | 120 | 197 | 124
1116208 | Kugelhahn-AA für PVC DN300xRp1½ Si, Niro | Nur für Wasser! | 4250204471427 | 84819000 | Stk | 1 | 497.5845 | 5% | 5.7 | 120 | 197 | 124
1116209 | Kugelhahn-AA für PVC DN250xRp1½ Si | Brücke aus GGG, Nur für Wasser! | 4250204474138 | 84819000 | Stk | 1 | 733.887 | 5% | 16.14 | 185 | 365 | 145
1116210 | Kugelhahn-AA für PVC DN300xRp1½ Si | Brücke aus GGG, Nur für Wasser! | 4250204474145 | 84819000 | Stk | 1 | 737.6565 | 5% | 18.3 | 185 | 400 | 127
1116230 | Kugelhahn-AA für PE mit PE-H d63xRp1½ Si | max.Bohr-Ø24mm,Nur für Wasser! | 4250204472264 | 84819000 | Stk | 1 | 296.4465 | 5% | 4.2 | 100 | 159 | 121
1116231 | Kugelhahn-AA für PE mit PE-H d75xRp1½ Si | max.Bohr-Ø24mm,Nur für Wasser! | 4250204472271 | 84819000 | Stk | 1 | 312.816 | 5% | 4.6 | 110 | 166 | 133
1116232 | Kugelhahn-AA für PE mit PE-H d90xRp1½ Si | Brücke aus GGG, Nur für Wasser! | 4250204472288 | 84819000 | Stk | 1 | 312.816 | 5% | 5.2 | 120 | 173 | 124
1116233 | Kugelhahn-AA für PE mit PE-H d110xRp1½ Si | Brücke aus GGG, Nur für Wasser! | 4250204472295 | 84819000 | Stk | 1 | 312.816 | 5% | 5.8 | 120 | 182 | 124
1116234 | Kugelhahn-AA für PE mit PE-H d125xRp1½ Si | Brücke aus GGG, Nur für Wasser! | 4250204472301 | 84819000 | Stk | 1 | 336.7455 | 5% | 6.23 | 120 | 182 | 124
1116235 | Kugelhahn-AA für PE mit PE-H d140xRp1½ Si | Brücke aus GGG, Nur für Wasser! | 4250204472318 | 84819000 | Stk | 1 | 336.7455 | 5% | 6.8 | 120 | 192 | 124
1116236 | Kugelhahn-AA für PE mit PE-H d160xRp1½ Si | Brücke aus GGG, Nur für Wasser! | 4250204472325 | 84819000 | Stk | 1 | 336.7455 | 5% | 7 | 120 | 232 | 124
1116237 | Kugelhahn-AA für PE mit PE-H d180xRp1½ Si | Brücke aus GGG, Nur für Wasser! | 4250204472332 | 84819000 | Stk | 1 | 474.096 | 5% | 8.7 | 120 | 232 | 124
1116238 | Kugelhahn-AA für PE mit PE-H d200xRp1½ Si | Brücke aus GGG, Nur für Wasser! | 4250204472349 | 84819000 | Stk | 1 | 633.57 | 5% | 9.2 | 120 | 305 | 124
1116239 | Kugelhahn-AA für PE mit PE-H d225xRp1½ Si | Brücke aus GGG, Nur für Wasser! | 4250204472356 | 84819000 | Stk | 1 | 377.1495 | 5% | 9.9 | 120 | 305 | 124
1116240 | Kugelhahn-AA für PE mit PE-H d250xRp1½ Si | Niro-Halteband, Nur für Wasser! | 4250204472363 | 84819000 | Stk | 1 | 508.2525 | 5% | 6.16 | 120 | 305 | 124
1116241 | Kugelhahn-AA für PE mit PE-H d280xRp1½ Si | Niro-Halteband, Nur für Wasser! | 4250204472370 | 84819000 | Stk | 1 | 512.085 | 5% | 5.95 | 120 | 197 | 124
1116242 | Kugelhahn-AA für PE mit PE-H d315xRp1½ Si | Niro-Halteband, Nur für Wasser! | 4250204472387 | 84819000 | Stk | 1 | 516.1695 | 5% | 5.85 | 120 | 197 | 124
1116243 | Kugelhahn-AA für PE mit PE-H d280xRp1½ Si | Brücke aus GGG, Nur für Wasser! | 4250204472394 | 84819000 | Stk | 1 | 747.894 | 5% | 16.3 | 185 | 365 | 145
1116244 | Kugelhahn-AA für PE mit PE-H d315xRp1½ Si | Brücke aus GGG, Nur für Wasser! | 4250204472400 | 84819000 | Stk | 1 | 751.6005 | 5% | 18.5 | 185 | 400 | 127
1116300 | Kolbenschieber-AA für PVC DN50xRp1½ Si | Brücke aus GGG, Nur für Wasser! | 4250204471175 | 84819000 | Stk | 1 | 263.1195 | 5% | 21.4 | 0 | 247 | 115
1116301 | Kolbenschieber-AA für PVC DN65xRp1½ Si | Brücke aus GGG, Nur für Wasser! | 4250204471182 | 84819000 | Stk | 1 | 279.783 | 5% | 4.6 | 110 | 254 | 127
1116302 | Kolbenschieber-AA für PVC DN80xRp1½ Si | Brücke aus GGG, Nur für Wasser! | 4250204471199 | 84819000 | Stk | 1 | 279.783 | 5% | 5.15 | 120 | 261 | 118
1116303 | Kolbenschieber-AA für PVC DN100xRp1½ Si | Brücke aus GGG, Nur für Wasser! | 4250204471205 | 84819000 | Stk | 1 | 279.783 | 5% | 5.711 | 120 | 270 | 118
1116304 | Kolbenschieber-AA für PVC DN125xRp1½ Si | Brücke aus GGG, Nur für Wasser! | 4250204471212 | 84819000 | Stk | 1 | 304.017 | 5% | 6.75 | 120 | 280 | 118
1116305 | Kolbenschieber-AA für PVC DN150xRp1½ Si | Brücke aus GGG, Nur für Wasser! | 4250204471229 | 84819000 | Stk | 1 | 304.017 | 5% | 7.2 | 120 | 301 | 118
1116306 | Kolbenschieber-AA für PVC DN200xRp1½ Si | Brücke aus GGG, Nur für Wasser! | 4250204471236 | 84819000 | Stk | 1 | 344.925 | 5% | 10.2 | 120 | 338 | 118
1116307 | Kolbenschieber-AA für PVC DN250xRp1½ Si | Niro-Halteband, Nur für Wasser! | 4250204471243 | 84819000 | Stk | 1 | 480.669 | 5% | 5.95 | 120 | 284 | 118
1116308 | Kolbenschieber-AA für PVC DN300xRp1½ Si | Niro-Halteband, Nur für Wasser! | 4250204471250 | 84819000 | Stk | 1 | 484.827 | 5% | 5.78 | 120 | 284 | 118
1116309 | Kolbenschieber-AA für PVC DN250xRp1½ Si | Brücke aus GGG, Nur für Wasser! | 4250204471267 | 84819000 | Stk | 1 | 721.224 | 5% | 16.23 | 185 | 368 | 139
1116310 | Kolbenschieber-AA für PVC DN300xRp1½ Si | Brücke aus GGG, Nur für Wasser! | 4250204471274 | 84819000 | Stk | 1 | 725.151 | 5% | 18.43 | 185 | 400 | 121
1116330 | Kolbensch.-AA für PE m. PE-H d63xRp1½ Si | max.Bohr-Ø24mm,Nur für Wasser! | 4250204472417 | 84819000 | Stk | 1 | 301.3395 | 5% | 4.5 | 0 | 247 | 115
1116331 | Kolbensch.-AA für PE m. PE-H d75xRp1½ Si | max.Bohr-Ø24mm,Nur für Wasser! | 4250204472424 | 84819000 | Stk | 1 | 318.4125 | 5% | 4.7 | 110 | 254 | 127
1116332 | Kolbensch.-AA für PE m. PE-H d90xRp1½ Si | Brücke aus GGG, Nur für Wasser! | 4250204472431 | 84819000 | Stk | 1 | 318.4125 | 5% | 5 | 120 | 261 | 118
1116333 | Kolbensch.-AA f. PE m. PE-H d110xRp1½ Si | Brücke aus GGG, Nur für Wasser! | 4250204472448 | 84819000 | Stk | 1 | 318.4125 | 5% | 5.45 | 120 | 270 | 118
1116334 | Kolbensch.-AA f. PE m. PE-H d125xRp1½ Si | Brücke aus GGG, Nur für Wasser! | 4250204472455 | 84819000 | Stk | 1 | 342.8145 | 5% | 1 | 120 | 270 | 118
1116335 | Kolbensch.-AA f. PE m. PE-H d140xRp1½ Si | Brücke aus GGG, Nur für Wasser! | 4250204472462 | 84819000 | Stk | 1 | 342.8145 | 5% | 7.12 | 120 | 280 | 118
1116336 | Kolbensch.-AA f. PE m. PE-H d160xRp1½ Si | Brücke aus GGG, Nur für Wasser! | 4250204472479 | 84819000 | Stk | 1 | 342.8145 | 5% | 10.93 | 120 | 301 | 118
1116337 | Kolbensch.-AA f. PE m. PE-H d180xRp1½ Si | Brücke aus GGG, Nur für Wasser! | 4250204472486 | 84819000 | Stk | 1 | 436.884 | 5% | 1 | 120 | 301 | 118
1116338 | Kolbensch.-AA f. PE m. PE-H d200xRp1½ Si | Brücke aus GGG, Nur für Wasser! | 4250204472493 | 84819000 | Stk | 1 | 542.4195 | 5% | 1 | 120 | 301 | 118
1116339 | Kolbensch.-AA f. PE m. PE-H d225xRp1½ Si | Brücke aus GGG, Nur für Wasser! | 4250204472509 | 84819000 | Stk | 1 | 384.3 | 5% | 1 | 120 | 338 | 118
1116340 | Kolbensch.-AA f. PE m. PE-H d250xRp1½ Si | Niro-Halteband, Nur für Wasser! | 4250204472516 | 84819000 | Stk | 1 | 609.966 | 5% | 1 | 120 | 338 | 118
1116341 | Kolbensch.-AA f. PE m. PE-H d280xRp1½ Si | Niro-Halteband, Nur für Wasser! | 4250204472523 | 84819000 | Stk | 1 | 523.089 | 5% | 1 | 120 | 284 | 118
1116342 | Kolbensch.-AA f. PE m. PE-H d315xRp1½ Si | Niro-Halteband, Nur für Wasser! | 4250204472530 | 84819000 | Stk | 1 | 526.995 | 5% | 20.5 | 120 | 284 | 118
1116343 | Kolbensch.-AA f. PE m. PE-H d280xRp1½ Si | Brücke aus GGG, Nur für Wasser! | 4250204472547 | 84819000 | Stk | 1 | 765.471 | 5% | 17.08 | 185 | 385 | 139
1116344 | Kolbensch.-AA f. PE m. PE-H d315xRp1½ Si | Brücke aus GGG, Nur für Wasser! | 4250204472554 | 84819000 | Stk | 1 | 769.1145 | 5% | 17.08 | 185 | 400 | 121
1116400 | KERA-AA für PVC DN50xRp1½ Si | max.Bohr-Ø24mm,Nur für Wasser! | 4250204474152 | 84819000 | Stk | 1 | 347.277 | 5% | 5.7 | 0 | 0 | 0
1116401 | KERA-AA für PVC DN65xRp1½ Si | max.Bohr-Ø24mm,Nur für Wasser! | 4250204474169 | 84819000 | Stk | 1 | 364.4655 | 5% | 6.1 | 0 | 0 | 0
1116402 | KERA-AA für PVC DN80xRp1½ Si | Brücke aus GGG, Nur für Wasser! | 4250204474176 | 84819000 | Stk | 1 | 364.4655 | 5% | 7.2 | 0 | 0 | 0
1116403 | KERA-AA für PVC DN100xRp1½ Si | Brücke aus GGG, Nur für Wasser! | 4250204474183 | 84819000 | Stk | 1 | 364.4655 | 5% | 7.2 | 0 | 0 | 0
1116404 | KERA-AA für PVC DN125xRp1½ Si | Brücke aus GGG, Nur für Wasser! | 4250204474190 | 84819000 | Stk | 1 | 389.214 | 5% | 8.13 | 0 | 0 | 0
1116405 | KERA-AA für PVC DN150xRp1½ Si | Brücke aus GGG, Nur für Wasser! | 4250204474206 | 84819000 | Stk | 1 | 389.214 | 5% | 8.34 | 0 | 0 | 0
1116406 | KERA-AA für PVC DN200xRp1½ Si | Brücke aus GGG, Nur für Wasser! | 4250204478921 | 84819000 | Stk | 1 | 431.2875 | 5% | 11.18 | 0 | 0 | 0
1116407 | KERA-AA für PVC DN250xRp1½ Si, Niro | Nur für Wasser! | 4250204474213 | 84819000 | Stk | 1 | 560.259 | 5% | 7.2 | 0 | 0 | 0
1116408 | KERA-AA für PVC DN300xRp1½ Si, Niro | Nur für Wasser! | 4250204474220 | 84819000 | Stk | 1 | 564.144 | 5% | 7.1 | 0 | 0 | 0
1116409 | KERA-AA für PVC DN250xRp1½ Si | Brücke aus GGG, Nur für Wasser! | 4250204474237 | 84819000 | Stk | 1 | 798.2205 | 5% | 17.5 | 0 | 0 | 0
1116410 | KERA-AA für PVC DN300xRp1½ Si | Brücke aus GGG, Nur für Wasser! | 4250204474244 | 84819000 | Stk | 1 | 806.4315 | 5% | 19.75 | 0 | 0 | 0
1116430 | KERA-AA für PE mit PE-H d63xRp1½ Si | max.Bohr-Ø24mm,Nur für Wasser! | 4250204474251 | 84819000 | Stk | 1 | 363.9825 | 5% | 6.2 | 0 | 0 | 0
1116431 | KERA-AA für PE mit PE-H d75xRp1½ Si | max.Bohr-Ø24mm,Nur für Wasser! | 4250204474268 | 84819000 | Stk | 1 | 380.9925 | 5% | 6.22 | 0 | 0 | 0
1116432 | KERA-AA für PE mit PE-H d90xRp1½ Si | Brücke aus GGG, Nur für Wasser! | 4250204474275 | 84819000 | Stk | 1 | 380.9925 | 5% | 6.7 | 0 | 0 | 0
1116433 | KERA-AA für PE mit PE-H d110xRp1½ Si | Brücke aus GGG, Nur für Wasser! | 4250204474282 | 84819000 | Stk | 1 | 380.9925 | 5% | 7.58 | 0 | 0 | 0
1116434 | KERA-AA für PE mit PE-H d125xRp1½ Si | Brücke aus GGG, Nur für Wasser! | 4250204474299 | 84819000 | Stk | 1 | 405.7935 | 5% | 7.75 | 0 | 0 | 0
1116435 | KERA-AA für PE mit PE-H d140xRp1½ Si | Brücke aus GGG, Nur für Wasser! | 4250204474305 | 84819000 | Stk | 1 | 405.7935 | 5% | 8.3 | 0 | 0 | 0
1116436 | KERA-AA für PE mit PE-H d160xRp1½ Si | Brücke aus GGG, Nur für Wasser! | 4250204474312 | 84819000 | Stk | 1 | 405.7935 | 5% | 8.5 | 0 | 0 | 0
1116437 | KERA-AA für PE mit PE-H d180xRp1½ Si | Brücke aus GGG, Nur für Wasser! | 4250204474329 | 84819000 | Stk | 1 | 498.0045 | 5% | 10.123 | 0 | 0 | 0
1116438 | KERA-AA für PE mit PE-H d200xRp1½ Si | Brücke aus GGG, Nur für Wasser! | 4250204474336 | 84819000 | Stk | 1 | 608.5065 | 5% | 9 | 0 | 0 | 0
1116439 | KERA-AA für PE mit PE-H d225xRp1½Si | Brücke aus GGG, Nur für Wasser! | 4250204474343 | 84819000 | Stk | 1 | 447.6255 | 5% | 11.3 | 120 | 305 | 124
1116440 | KERA-AA für PE mit PE-H d250xRp1½Si, Niro | Nur für Wasser! | 4250204474350 | 84819000 | Stk | 1 | 661.4475 | 5% | 7.6 | 120 | 305 | 124
1116441 | KERA-AA für PE mit PE-H d280xRp1½Si, Niro | Nur für Wasser! | 4250204474367 | 84819000 | Stk | 1 | 576.513 | 5% | 7.4 | 120 | 197 | 124
1116442 | KERA-AA für PE mit PE-H d315xRp1½Si, Niro | Nur für Wasser! | 4250204474374 | 84819000 | Stk | 1 | 580.3665 | 5% | 7.27 | 120 | 197 | 124
1116443 | KERA-AA für PE mit PE-H d280xRp1½Si | Brücke aus GGG, Nur für Wasser! | 4250204474381 | 84819000 | Stk | 1 | 831.6105 | 5% | 17.72 | 185 | 365 | 145
1116444 | KERA-AA für PE mit PE-H d315xRp1½Si | Brücke aus GGG, Nur für Wasser! | 4250204474398 | 84819000 | Stk | 1 | 851.025 | 5% | 19.92 | 185 | 400 | 127
1116600 | VAA für PVC DN50xRp1¼ Si | Brücke aus GGG, Nur für Wasser! | 4250204471281 | 84819000 | Stk | 1 | 245.7945 | 5% | 3.7 | 100 | 217 | 124
1116601 | VAA für PVC DN65xRp1¼ Si | Brücke aus GGG, Nur für Wasser! | 4250204471298 | 84819000 | Stk | 1 | 262.605 | 5% | 4.2 | 110 | 229 | 137
1116602 | VAA für PVC DN80xRp1¼ Si | Brücke aus GGG, Nur für Wasser! | 4250204471304 | 84819000 | Stk | 1 | 262.605 | 5% | 4.65 | 120 | 220 | 152
1116603 | VAA für PVC DN100xRp1¼ Si | Brücke aus GGG, Nur für Wasser! | 4250204471311 | 84819000 | Stk | 1 | 262.605 | 5% | 5.25 | 120 | 220 | 170
1116604 | VAA für PVC DN125xRp1¼ Si | Brücke aus GGG, Nur für Wasser! | 4250204471328 | 84819000 | Stk | 1 | 286.8285 | 5% | 6.6 | 120 | 220 | 190
1116605 | VAA für PVC DN150xRp1¼ Si | Brücke aus GGG, Nur für Wasser! | 4250204471335 | 84819000 | Stk | 1 | 286.8285 | 5% | 6.6 | 120 | 220 | 232
1116606 | VAA für PVC DN200xRp1¼ Si | Brücke aus GGG, Nur für Wasser! | 4250204471342 | 84819000 | Stk | 1 | 327.7365 | 5% | 9.75 | 120 | 220 | 305
1116607 | VAA für PVC DN250xRp1¼ Si, Niro | Nur für Wasser! | 4250204469097 | 84819000 | Stk | 1 | 462.8085 | 5% | 5.4 | 120 | 220 | 197
1116608 | VAA für PVC DN300xRp1¼ Si, Niro | Nur für Wasser! | 4250204469103 | 84819000 | Stk | 1 | 466.5885 | 5% | 5.3 | 120 | 220 | 197
1116609 | VAA für PVC DN250xRp1¼ Si | Brücke aus GGG, Nur für Wasser! | 4250204469110 | 84819000 | Stk | 1 | 704.1825 | 5% | 16.45 | 185 | 241 | 365
1116610 | VAA für PVC DN300xRp1¼ Si | Brücke aus GGG, Nur für Wasser! | 4250204469127 | 84819000 | Stk | 1 | 707.826 | 5% | 17.5 | 185 | 223 | 400
1116700 | VAA für PVC DN50xRp1½ Si | max.Bohr-Ø24mm,Nur für Wasser! | 4250204458275 | 84819000 | Stk | 1 | 263.1195 | 5% | 4 | 100 | 254 | 124
1116701 | VAA für PVC DN65xRp1½ Si | max.Bohr-Ø24mm,Nur für Wasser! | 4250204458282 | 84819000 | Stk | 1 | 279.783 | 5% | 4.23 | 110 | 266 | 137
1116702 | VAA für PVC DN80xRp1½ Si | Brücke aus GGG, Nur für Wasser! | 4250204458299 | 84819000 | Stk | 1 | 279.783 | 5% | 5.2 | 120 | 257 | 152
1116703 | VAA für PVC DN100xRp1½ Si | Brücke aus GGG, Nur für Wasser! | 4250204458305 | 84819000 | Stk | 1 | 279.783 | 5% | 5.67 | 120 | 257 | 170
1116704 | VAA für PVC DN125xRp1½ Si | Brücke aus GGG, Nur für Wasser! | 4250204458312 | 84819000 | Stk | 1 | 304.017 | 5% | 6.8 | 120 | 257 | 190
1116705 | VAA für PVC DN150xRp1½ Si | Brücke aus GGG, Nur für Wasser! | 4250204458329 | 84819000 | Stk | 1 | 304.017 | 5% | 7.25 | 120 | 257 | 232
1116706 | VAA für PVC DN200xRp1½ Si | Brücke aus GGG, Nur für Wasser! | 4250204458336 | 84819000 | Stk | 1 | 344.925 | 5% | 10.1 | 120 | 257 | 305
1116707 | VAA für PVC DN250xRp1½ Si, Niro | Nur für Wasser! | 4250204458343 | 84819000 | Stk | 1 | 480.669 | 5% | 6 | 120 | 257 | 197
1116708 | VAA für PVC DN300xRp1½ Si, Niro | Nur für Wasser! | 4250204458350 | 84819000 | Stk | 1 | 484.827 | 5% | 6 | 120 | 257 | 197
1116709 | VAA für PVC DN250xRp1½ Si | Brücke aus GGG, Nur für Wasser! | 4250204458367 | 84819000 | Stk | 1 | 721.224 | 5% | 16.4 | 185 | 278 | 365
1116710 | VAA für PVC DN300xRp1½ Si | Brücke aus GGG, Nur für Wasser! | 4250204458374 | 84819000 | Stk | 1 | 725.151 | 5% | 17.45 | 185 | 260 | 400
1116730 | VAA für PE mit PE-H d63xRp1½ Si | max.Bohr-Ø24mm,Nur für Wasser! | 4250204458381 | 84819000 | Stk | 1 | 307.608 | 5% | 4.14 | 100 | 254 | 124
1116731 | VAA für PE mit PE-H d75xRp1½ Si | max.Bohr-Ø24mm,Nur für Wasser! | 4250204458398 | 84819000 | Stk | 1 | 325.2165 | 5% | 4.37 | 110 | 266 | 137
1116732 | VAA für PE mit PE-H d90xRp1½ Si | Brücke aus GGG, Nur für Wasser! | 4250204458404 | 84819000 | Stk | 1 | 325.2165 | 5% | 4.4 | 120 | 257 | 152
1116733 | VAA für PE mit PE-H d110xRp1½ Si | Brücke aus GGG, Nur für Wasser! | 4250204458411 | 84819000 | Stk | 1 | 325.2165 | 5% | 5.81 | 120 | 257 | 170
1116734 | VAA für PE mit PE-H d125xRp1½ Si | Brücke aus GGG, Nur für Wasser! | 4250204458428 | 84819000 | Stk | 1 | 350.2485 | 5% | 6.8 | 120 | 257 | 170
1116735 | VAA für PE mit PE-H d140xRp1½ Si | Brücke aus GGG, Nur für Wasser! | 4250204458435 | 84819000 | Stk | 1 | 350.2485 | 5% | 7.39 | 120 | 257 | 190
1116736 | VAA für PE mit PE-H d160xRp1½ Si | Brücke aus GGG, Nur für Wasser! | 4250204458442 | 84819000 | Stk | 1 | 350.2485 | 5% | 7.1 | 120 | 257 | 232
1116737 | VAA für PE mit PE-H d180xRp1½ Si | Brücke aus GGG, Nur für Wasser! | 4250204458459 | 84819000 | Stk | 1 | 445.0845 | 5% | 10.6 | 120 | 257 | 232
1116738 | VAA für PE mit PE-H d200xRp1½ Si | Brücke aus GGG, Nur für Wasser! | 4250204458466 | 84819000 | Stk | 1 | 538.23 | 5% | 11.3 | 120 | 257 | 305
1116739 | VAA für PE mit PE-H d225xRp1½ Si | Brücke aus GGG, Nur für Wasser! | 4250204458473 | 84819000 | Stk | 1 | 392.91 | 5% | 9.8 | 120 | 257 | 305
1116740 | VAA für PE mit PE-H d250xRp1½ Si, Niro | Nur für Wasser! | 4250204458480 | 84819000 | Stk | 1 | 589.3755 | 5% | 6.1 | 120 | 257 | 305
1116741 | VAA für PE mit PE-H d280xRp1½ Si, Niro | Nur für Wasser! | 4250204458497 | 84819000 | Stk | 1 | 522.858 | 5% | 5.86 | 120 | 257 | 197
1116742 | VAA für PE mit PE-H d315xRp1½ Si, Niro | Nur für Wasser! | 4250204458503 | 84819000 | Stk | 1 | 526.8795 | 5% | 5.74 | 120 | 257 | 197
1116743 | VAA für PE mit PE-H d280x1½ Si m. Gusshal | Brücke aus GGG, Nur für Wasser! | 4250204458510 | 84819000 | Stk | 1 | 783.993 | 5% | 16.563 | 185 | 278 | 365
1116744 | VAA für PE mit PE-H d315x1½ Si m. Gusshal | Brücke aus GGG, Nur für Wasser! | 4250204458527 | 84819000 | Stk | 1 | 787.794 | 5% | 18.407 | 185 | 260 | 400
1116800 | VAA für PVC DN50xRp2 Si | Brücke aus GGG, Nur für Wasser! | 4250204469134 | 84819000 | Stk | 1 | 336.336 | 5% | 4.3 | 100 | 263 | 124
1116801 | VAA für PVC DN65xRp2 Si | Brücke aus GGG, Nur für Wasser! | 4250204469141 | 84819000 | Stk | 1 | 353.388 | 5% | 4.75 | 110 | 275 | 137
1116802 | VAA für PVC DN80xRp2 Si | Brücke aus GGG, Nur für Wasser! | 4250204469158 | 84819000 | Stk | 1 | 353.388 | 5% | 5.3 | 120 | 266 | 152
1116803 | VAA für PVC DN100xRp2 Si | Brücke aus GGG, Nur für Wasser! | 4250204469165 | 84819000 | Stk | 1 | 353.388 | 5% | 5.8 | 120 | 266 | 170
1116804 | VAA für PVC DN125xRp2 Si | Brücke aus GGG, Nur für Wasser! | 4250204469172 | 84819000 | Stk | 1 | 377.349 | 5% | 6.741 | 120 | 266 | 190
1116805 | VAA für PVC DN150xRp2 Si | Brücke aus GGG, Nur für Wasser! | 4250204469189 | 84819000 | Stk | 1 | 377.349 | 5% | 7.15 | 120 | 266 | 232
1116806 | VAA für PVC DN200xRp2 Si | Brücke aus GGG, Nur für Wasser! | 4250204469196 | 84819000 | Stk | 1 | 418.2675 | 5% | 10.25 | 120 | 266 | 305
1116807 | VAA für PVC DN250xRp2 Si m. Nirohalteband | Nur für Wasser! | 4250204469202 | 84819000 | Stk | 1 | 557.907 | 5% | 6.15 | 120 | 266 | 197
1116808 | VAA für PVC DN300xRp2 Si m. Nirohalteband | Nur für Wasser! | 4250204469219 | 84819000 | Stk | 1 | 561.8025 | 5% | 6.25 | 120 | 266 | 197
1116809 | VAA für PVC DN250xRp2 Si | Brücke aus GGG, Nur für Wasser! | 4250204469226 | 84819000 | Stk | 1 | 794.85 | 5% | 15 | 185 | 287 | 365
1116810 | VAA für PVC DN300xRp2 Si | Brücke aus GGG, Nur für Wasser! | 4250204469233 | 84819000 | Stk | 1 | 798.483 | 5% | 18.19 | 400 | 90 | 300
1116811 | VAA für PVC DN110xRp2 Si | Brücke aus GGG, Nur für Wasser! | 4250204482638 | 84819000 | Stk | 1 | 364.4655 | 5% | 5.75 | 0 | 0 | 0
1116812 | VAA für PVC DN175xRp2 Si | Nur für Wasser! | 4250204482645 | 84819000 | Stk | 1 | 488.334 | 5% | 9.1 | 0 | 0 | 0
1116813 | VAA für PVC DN225xRp2 Si m. Nirohalteband | Nur für Wasser! | 4250204482652 | 84819000 | Stk | 1 | 544.8765 | 5% | 6.05 | 0 | 0 | 0
1116900 | Kolbenschieber-AA-GF f. PVC DN80xRp1½ Si | Keil-Brücke, Nur für Wasser! | 4250204471434 | 84819000 | Stk | 1 | 281.547 | 5% | 4.33 | 106 | 241 | 122
1116901 | Kolbenschieber-AA-GF f. PVC DN100xRp1½ Si | Keil-Brücke, Nur für Wasser! | 4250204471441 | 84819000 | Stk | 1 | 281.547 | 5% | 4.42 | 106 | 251 | 122
1116902 | Kolbenschieber-AA-GF f. PVC DN150xRp1½ Si | Keil-Brücke, Nur für Wasser! | 4250204471458 | 84819000 | Stk | 1 | 300.5415 | 5% | 4.83 | 120 | 275 | 123
1116903 | Kolbenschieber-AA-GF f. PVC DN200xRp1½ Si | Keil-Brücke, Nur für Wasser! | 4250204471465 | 84819000 | Stk | 1 | 323.3895 | 5% | 4.83 | 120 | 307 | 124
1117000 | Kugelhahn-AA-GF für PVC DN80xRp1½ Si | Keil-Brücke, Nur für Wasser! | 4250204471472 | 84819000 | Stk | 1 | 294.294 | 5% | 3.47 | 106 | 157 | 128
1117001 | Kugelhahn-AA-GF für PVC DN100xRp1½ Si | Keil-Brücke, Nur für Wasser! | 4250204471489 | 84819000 | Stk | 1 | 294.294 | 5% | 3.56 | 106 | 167 | 128
1117002 | Kugelhahn-AA-GF für PVC DN150xRp1½ Si | Keil-Brücke, Nur für Wasser! | 4250204471496 | 84819000 | Stk | 1 | 313.3095 | 5% | 3.97 | 120 | 191 | 129
1117003 | Kugelhahn-AA-GF für PVC DN200xRp1½ Si | Keil-Brücke, Nur für Wasser! | 4250204471502 | 84819000 | Stk | 1 | 336.147 | 5% | 4.25 | 120 | 223 | 130
1117110 | VAA-GF für PVC DN80xRp1¼ Si | Keil-Brücke, Nur für Wasser! | 4250204469240 | 84819000 | Stk | 1 | 264.0015 | 5% | 2.79 | 106 | 224 | 119
1117111 | VAA-GF für PVC DN100xRp1¼ Si | Keil-Brücke, Nur für Wasser! | 4250204469257 | 84819000 | Stk | 1 | 264.0015 | 5% | 2.9 | 106 | 224 | 140
1117112 | VAA-GF für PVC DN150xRp1¼ Si | Keil-Brücke, Nur für Wasser! | 4250204469264 | 84819000 | Stk | 1 | 282.9855 | 5% | 3.44 | 120 | 225 | 190
1117113 | VAA-GF für PVC DN200xRp1¼ Si | Keil-Brücke, Nur für Wasser! | 4250204469271 | 84819000 | Stk | 1 | 305.8335 | 5% | 3.944 | 120 | 226 | 256
1117210 | VAA-GF für PVC DN80xRp1½ Si | Keil-Brücke, Nur für Wasser! | 4250204458534 | 84819000 | Stk | 1 | 281.547 | 5% | 3.19 | 106 | 261 | 119
1117211 | VAA-GF für PVC DN100xRp1½ Si | Keil-Brücke, Nur für Wasser! | 4250204458541 | 84819000 | Stk | 1 | 281.547 | 5% | 3.28 | 106 | 261 | 140
1117212 | VAA-GF für PVC DN150xRp1½ Si | Keil-Brücke, Nur für Wasser! | 4250204458558 | 84819000 | Stk | 1 | 300.5415 | 5% | 3.69 | 120 | 262 | 190
1117213 | VAA-GF für PVC DN200xRp1½ Si | Keil-Brücke, Nur für Wasser! | 4250204458565 | 84819000 | Stk | 1 | 323.3895 | 5% | 3.97 | 120 | 263 | 256
1117310 | VAA-GF für PVC DN80xRp2 Si | Keil-Brücke, Nur für Wasser! | 4250204469288 | 84819000 | Stk | 1 | 356.622 | 5% | 3.343 | 106 | 270 | 119
1117311 | VAA-GF für PVC DN100xRp2 Si | Keil-Brücke, Nur für Wasser! | 4250204469295 | 84819000 | Stk | 1 | 356.622 | 5% | 3.44 | 106 | 270 | 140
1117312 | VAA-GF für PVC DN150xRp2 Si | Keil-Brücke, Nur für Wasser! | 4250204469301 | 84819000 | Stk | 1 | 375.4695 | 5% | 3.92 | 120 | 271 | 190
1117313 | VAA-GF für PVC DN200xRp2 Si | Keil-Brücke, Nur für Wasser! | 4250204469318 | 84819000 | Stk | 1 | 398.328 | 5% | 4.3 | 120 | 272 | 256
1117400 | Kugel-AA-GF f. PVC DN80xRp1½ Si | Keil-Brücke, Nur für Wasser! | 4250204467345 | 84819000 | Stk | 1 | 300.1425 | 5% | 4.4 | 106 | 146 | 119
1117401 | Kugel-AA-GF f. PVC DN100xRp1½ Si | Keil-Brücke, Nur für Wasser! | 4250204467352 | 84819000 | Stk | 1 | 300.1425 | 5% | 4.49 | 106 | 146 | 140
1117402 | Kugel-AA-GF f. PVC DN150xRp1½ Si | Keil-Brücke, Nur für Wasser! | 4250204467369 | 84819000 | Stk | 1 | 319.5465 | 5% | 4.9 | 120 | 147 | 190
1117403 | Kugel-AA-GF f. PVC DN200xRp1½ Si | Keil-Brücke, Nur für Wasser! | 4250204467376 | 84819000 | Stk | 1 | 342.9195 | 5% | 5.18 | 120 | 148 | 256
1117500 | Kugel-VAA-GF für PVC DN80xRp1½ Si | Keil-Brücke, Nur für Wasser! | 4250204467383 | 84819000 | Stk | 1 | 359.268 | 5% | 4.4 | 106 | 270 | 119
1117501 | Kugel-VAA-GF für PVC DN100xRp1½ Si | Keil-Brücke, Nur für Wasser! | 4250204467390 | 84819000 | Stk | 1 | 359.268 | 5% | 4.49 | 106 | 270 | 140
1117502 | Kugel-VAA-GF für PVC DN150xRp1½ Si | Keil-Brücke, Nur für Wasser! | 4250204467406 | 84819000 | Stk | 1 | 378.525 | 5% | 4.9 | 120 | 271 | 190
1117503 | Kugel-VAA-GF für PVC DN200xRp1½ Si | Keil-Brücke, Nur für Wasser! | 4250204467413 | 84819000 | Stk | 1 | 402.045 | 5% | 5.18 | 120 | 272 | 256
1117600 | VAA für PVC DN50xRp1¼ Si | Nur für Wasser! | 4250204469325 | 84819000 | Stk | 1 | 205.128 | 5% | 2.35 | 103 | 220 | 116
1117601 | VAA für PVC DN65xRp1¼ Si | Nur für Wasser! | 4250204469332 | 84819000 | Stk | 1 | 205.128 | 5% | 2.5 | 103 | 220 | 135
1117602 | VAA für PVC DN80xRp1¼ Si | Nur für Wasser! | 4250204469349 | 84819000 | Stk | 1 | 214.5885 | 5% | 2.554 | 105 | 220 | 153
1117603 | VAA für PVC DN100xRp1¼ Si | Nur für Wasser! | 4250204469356 | 84819000 | Stk | 1 | 220.29 | 5% | 2.7 | 105 | 220 | 176
1117604 | VAA für PVC DN125xRp1¼ Si | Nur für Wasser! | 4250204469363 | 84819000 | Stk | 1 | 247.002 | 5% | 3.4 | 114 | 222 | 215
1117605 | VAA für PVC DN150xRp1¼ Si | Nur für Wasser! | 4250204469370 | 84819000 | Stk | 1 | 256.431 | 5% | 3.45 | 119 | 220 | 238
1117700 | VAA für PVC DN50xRp1½ Si | max.Bohr-Ø24mm,Nur für Wasser! | 4250204458572 | 84819000 | Stk | 1 | 222.684 | 5% | 2.76 | 103 | 257 | 116
1117701 | VAA für PVC DN65xRp1½ Si | max.Bohr-Ø24mm,Nur für Wasser! | 4250204458589 | 84819000 | Stk | 1 | 222.684 | 5% | 2.83 | 103 | 257 | 135
1117702 | VAA für PVC DN80xRp1½ Si | Nur für Wasser! | 4250204458596 | 84819000 | Stk | 1 | 232.26 | 5% | 2.94 | 105 | 257 | 153
1117703 | VAA für PVC DN100xRp1½ Si | Nur für Wasser! | 4250204458602 | 84819000 | Stk | 1 | 237.951 | 5% | 3.35 | 105 | 257 | 176
1117704 | VAA für PVC DN125xRp1½ Si | Nur für Wasser! | 4250204458619 | 84819000 | Stk | 1 | 264.537 | 5% | 3.71 | 114 | 259 | 215
1117705 | VAA für PVC DN150xRp1½ Si | Nur für Wasser! | 4250204458626 | 84819000 | Stk | 1 | 274.092 | 5% | 3.9 | 119 | 257 | 238
1117739 | VAA-PVC für PE mit PE-H d63xRp1½ Si | max.Bohr-Ø24mm,Nur für Wasser! | 4250204458633 | 84819000 | Stk | 1 | 255.4125 | 5% | 2.9 | 103 | 257 | 116
1117740 | VAA-PVC für PE mit PE-H d75xRp1½ Si | max.Bohr-Ø24mm,Nur für Wasser! | 4250204458640 | 84819000 | Stk | 1 | 255.4125 | 5% | 2.97 | 103 | 257 | 135
1117741 | VAA-PVC für PE mit PE-H d90xRp1½ Si | Nur für Wasser! | 4250204458657 | 84819000 | Stk | 1 | 264.81 | 5% | 3.33 | 105 | 257 | 153
1117742 | VAA-PVC für PE mit PE-H d110xRp1½ Si | Nur für Wasser! | 4250204458664 | 84819000 | Stk | 1 | 270.5535 | 5% | 3.62 | 105 | 257 | 176
1117743 | VAA-PVC für PE mit PE-H d140xRp1½ Si | Nur für Wasser! | 4250204458671 | 84819000 | Stk | 1 | 296.772 | 5% | 3.85 | 114 | 259 | 215
1117744 | VAA-PVC für PE mit PE-H d160xRp1½ Si | Nur für Wasser! | 4250204458688 | 84819000 | Stk | 1 | 306.159 | 5% | 3.77 | 119 | 257 | 238
1117800 | VAA für PVC DN50xRp2 Si | Nur für Wasser! | 4250204469387 | 84819000 | Stk | 1 | 297.738 | 5% | 2.855 | 103 | 266 | 116
1117801 | VAA für PVC DN65xRp2 Si | Nur für Wasser! | 4250204469394 | 84819000 | Stk | 1 | 297.738 | 5% | 3.08 | 103 | 266 | 135
1117802 | VAA für PVC DN80xRp2 Si | Nur für Wasser! | 4250204469400 | 84819000 | Stk | 1 | 307.4505 | 5% | 3.12 | 105 | 266 | 153
1117803 | VAA für PVC DN100xRp2 Si | Nur für Wasser! | 4250204469417 | 84819000 | Stk | 1 | 312.8895 | 5% | 3.76 | 105 | 266 | 176
1117804 | VAA für PVC DN125xRp2 Si | Nur für Wasser! | 4250204469424 | 84819000 | Stk | 1 | 339.4545 | 5% | 3.95 | 114 | 268 | 215
1117805 | VAA für PVC DN150xRp2 Si | Nur für Wasser! | 4250204469431 | 84819000 | Stk | 1 | 348.768 | 5% | 4.21 | 119 | 266 | 238
1117900 | Kolbenschieber-AA für PVC DN50xRp1½ Si | max.Bohr-Ø24mm,Nur für Wasser! | 4250204471519 | 84819000 | Stk | 1 | 222.684 | 5% | 3.9 | 118 | 243 | 103
1117901 | Kolbenschieber-AA für PVC DN65xRp1½ Si | max.Bohr-Ø24mm,Nur für Wasser! | 4250204471526 | 84819000 | Stk | 1 | 222.684 | 5% | 3.97 | 118 | 253 | 103
1117902 | Kolbenschieber-AA für PVC DN80xRp1½ Si | Nur für Wasser! | 4250204471533 | 84819000 | Stk | 1 | 232.26 | 5% | 4.31 | 118 | 262 | 105
1117903 | Kolbenschieber-AA für PVC DN100xRp1½ Si | Nur für Wasser! | 4250204471540 | 84819000 | Stk | 1 | 239.8095 | 5% | 3.514 | 118 | 273 | 105
1117904 | Kolbenschieber-AA für PVC DN125xRp1½ Si | Nur für Wasser! | 4250204471557 | 84819000 | Stk | 1 | 264.537 | 5% | 4.85 | 120 | 293 | 114
1117905 | Kolbenschieber-AA für PVC DN 150xRp1½ Si | Nur für Wasser! | 4250204471564 | 84819000 | Stk | 1 | 274.092 | 5% | 4.85 | 118 | 304 | 119
1117939 | Kolbenschieber-AA PE m. PE-H d63xRp1½ Si | max.Bohr-Ø24mm,Nur für Wasser! | 4250204472561 | 84819000 | Stk | 1 | 254.1105 | 5% | 3.9 | 118 | 243 | 103
1117940 | Kolbenschieber-AA PE m. PE-H d75xRp1½ Si | max.Bohr-Ø24mm,Nur für Wasser! | 4250204472578 | 84819000 | Stk | 1 | 254.1105 | 5% | 3.97 | 118 | 253 | 103
1117941 | Kolbenschieber-AA PE m. PE-H d90xRp1½ Si | Nur für Wasser! | 4250204472585 | 84819000 | Stk | 1 | 263.382 | 5% | 4.31 | 118 | 262 | 105
1117942 | Kolbenschieber-AA PE m. PE-H d110xRp1½ Si | Nur für Wasser! | 4250204472592 | 84819000 | Stk | 1 | 270.9315 | 5% | 4.32 | 118 | 273 | 105
1117943 | Kolbenschieber-AA PE m. PE-H d140xRp1½ Si | Nur für Wasser! | 4250204472608 | 84819000 | Stk | 1 | 295.0815 | 5% | 4.85 | 120 | 293 | 114
1117944 | Kolbenschieber-AA PE m. PE-H d160xRp1½ Si | Nur für Wasser! | 4250204472615 | 84819000 | Stk | 1 | 304.4685 | 5% | 4.85 | 118 | 304 | 119
1118000 | Kugel-AA für PVC DN50xRp1½ Si | Nur für Wasser! | 4250204467420 | 84819000 | Stk | 1 | 242.067 | 5% | 4.11 | 103 | 142 | 116
1118001 | Kugel-AA für PVC DN65xRp1½ Si | Nur für Wasser! | 4250204467437 | 84819000 | Stk | 1 | 242.067 | 5% | 4.18 | 103 | 142 | 135
1118002 | Kugel-AA für PVC DN80xRp1½ Si | Nur für Wasser! | 4250204467444 | 84819000 | Stk | 1 | 251.9055 | 5% | 4.29 | 105 | 142 | 153
1118003 | Kugel-AA für PVC DN100xRp1½ Si | Nur für Wasser! | 4250204467451 | 84819000 | Stk | 1 | 257.7645 | 5% | 4.53 | 105 | 142 | 176
1118004 | Kugel-AA für PVC DN125xRp1½ Si | Nur für Wasser! | 4250204467468 | 84819000 | Stk | 1 | 285.2535 | 5% | 5.06 | 114 | 144 | 215
1118005 | Kugel-AA für PVC DN150xRp1½ Si | Nur für Wasser! | 4250204467475 | 84819000 | Stk | 1 | 295.0815 | 5% | 4.98 | 119 | 142 | 238
1118039 | Kugel-AA PVC für PE mit PE-H d63xRp1½ Si | max.Bohr-Ø24mm,Nur für Wasser! | 4250204467482 | 84819000 | Stk | 1 | 267.162 | 5% | 4.11 | 103 | 142 | 116
1118040 | Kugel-AA PVC für PE mit PE-H d75xRp1½ Si | max.Bohr-Ø24mm,Nur für Wasser! | 4250204467499 | 84819000 | Stk | 1 | 267.162 | 5% | 4.18 | 103 | 142 | 135
1118041 | Kugel-AA PVC für PE mit PE-H d90xRp1½ Si | Nur für Wasser! | 4250204467505 | 84819000 | Stk | 1 | 276.948 | 5% | 4.29 | 105 | 142 | 153
1118042 | Kugel-AA PVC für PE mit PE-H d110xRp1½ Si | Nur für Wasser! | 4250204467512 | 84819000 | Stk | 1 | 282.8175 | 5% | 4.53 | 105 | 142 | 176
1118043 | Kugel-AA PVC für PE mit PE-H d140xRp1½ Si | Nur für Wasser! | 4250204467529 | 84819000 | Stk | 1 | 309.813 | 5% | 5.06 | 114 | 144 | 215
1118044 | Kugel-AA PVC für PE mit PE-H d160xRp1½ Si | Nur für Wasser! | 4250204467536 | 84819000 | Stk | 1 | 319.599 | 5% | 4.98 | 119 | 142 | 238
1118100 | Kugel-VAA PVC DN50xRp1½ Si | Nur für Wasser! | 4250204467543 | 84819000 | Stk | 1 | 298.8195 | 5% | 3.97 | 103 | 266 | 116
1118101 | Kugel-VAA PVC DN65xRp1½ Si | Nur für Wasser! | 4250204467550 | 84819000 | Stk | 1 | 298.8195 | 5% | 4.04 | 103 | 266 | 135
1118102 | Kugel-VAA PVC DN80xRp1½ Si | Nur für Wasser! | 4250204467567 | 84819000 | Stk | 1 | 308.511 | 5% | 4.15 | 105 | 266 | 153
1118103 | Kugel-VAA PVC DN100xRp1½ Si | Nur für Wasser! | 4250204467574 | 84819000 | Stk | 1 | 314.349 | 5% | 4.39 | 105 | 266 | 176
1118104 | Kugel-VAA PVC DN125xRp1½ Si | Nur für Wasser! | 4250204467581 | 84819000 | Stk | 1 | 341.5965 | 5% | 4.92 | 114 | 268 | 215
1118105 | Kugel-VAA PVC DN150xRp1½ Si | Nur für Wasser! | 4250204467598 | 84819000 | Stk | 1 | 351.2985 | 5% | 4.84 | 119 | 266 | 238
1118139 | Kugel-VAA PVC für PE mit PE-H d63xRp1½ Si | max.Bohr-Ø24mm,Nur für Wasser! | 4250204467604 | 84819000 | Stk | 1 | 316.47 | 5% | 4.11 | 103 | 266 | 116
1118140 | Kugel-VAA PVC für PE mit PE-H d75xRp1½ Si | max.Bohr-Ø24mm,Nur für Wasser! | 4250204467611 | 84819000 | Stk | 1 | 316.47 | 5% | 4.18 | 103 | 266 | 135
1118141 | Kugel-VAA PVC für PE mit PE-H d90xRp1½ Si | Nur für Wasser! | 4250204467628 | 84819000 | Stk | 1 | 325.9935 | 5% | 4.29 | 105 | 266 | 153
1118142 | Kugel-VAA PVC für PE mit PE-H d110xRp1½Si | Nur für Wasser! | 4250204467635 | 84819000 | Stk | 1 | 331.7265 | 5% | 4.53 | 105 | 266 | 176
1118143 | Kugel-VAA PVC für PE mit PE-H d140xRp1½Si | Nur für Wasser! | 4250204467642 | 84819000 | Stk | 1 | 358.974 | 5% | 5.06 | 114 | 268 | 215
1118144 | Kugel-VAA PVC für PE mit PE-H d160xRp1½Si | Nur für Wasser! | 4250204467659 | 84819000 | Stk | 1 | 368.6445 | 5% | 4.98 | 119 | 266 | 238
1118200 | Kugelhahn-AA für PVC DN50xRp1½ Si | max.Bohr-Ø24mm,Nur für Wasser! | 4250204474411 | 84819000 | Stk | 1 | 235.4205 | 5% | 2.77 | 124 | 155 | 103
1118201 | Kugelhahn-AA für PVC DN 65xRp1½ Si | max.Bohr-Ø24mm,Nur für Wasser! | 4250204474428 | 84819000 | Stk | 1 | 235.4205 | 5% | 2.94 | 124 | 165 | 103
1118202 | Kugelhahn-AA für PVC DN 80xRp1½ Si | Nur für Wasser! | 4250204474435 | 84819000 | Stk | 1 | 244.9965 | 5% | 2.99 | 124 | 174 | 105
1118203 | Kugelhahn-AA für PVC DN 100xRp1½ Si | Nur für Wasser! | 4250204474442 | 84819000 | Stk | 1 | 250.7085 | 5% | 3.23 | 124 | 185 | 105
1118204 | Kugelhahn-AA für PVC DN 125xRp1½ Si | Nur für Wasser! | 4250204474459 | 84819000 | Stk | 1 | 277.284 | 5% | 3.7 | 126 | 215 | 114
1118205 | Kugelhahn-AA für PVC DN 150xRp1½ Si | Nur für Wasser! | 4250204474466 | 84819000 | Stk | 1 | 286.734 | 5% | 3.8 | 124 | 238 | 119
1118239 | Kugelhahn-AA PVC f. PE m. PE-H d63x1½ Si | max.Bohr-Ø24mm,Nur für Wasser! | 4250204474473 | 84819000 | Stk | 1 | 257.229 | 5% | 2.9 | 124 | 155 | 103
1118240 | Kugelhahn-AA PVC f. PE m. PE-H d75x1½ Si | max.Bohr-Ø24mm,Nur für Wasser! | 4250204474480 | 84819000 | Stk | 1 | 257.229 | 5% | 3.06 | 124 | 165 | 103
1118241 | Kugelhahn-AA PVC f. PE m. PE-H d90x1½ Si | Nur für Wasser! | 4250204474497 | 84819000 | Stk | 1 | 266.8995 | 5% | 3.1 | 124 | 174 | 105
1118242 | Kugelhahn-AA PVC f. PE m. PE-H d110x1½ Si | Nur für Wasser! | 4250204474503 | 84819000 | Stk | 1 | 272.5065 | 5% | 3.37 | 124 | 185 | 105
1118243 | Kugelhahn-AA PVC f. PE m. PE-H d140x1½ Si | Nur für Wasser! | 4250204474510 | 84819000 | Stk | 1 | 298.473 | 5% | 3.8 | 126 | 215 | 114
1118244 | Kugelhahn-AA PVC f. PE m. PE-H d160x1½ Si | Nur für Wasser! | 4250204474527 | 84819000 | Stk | 1 | 307.986 | 5% | 3.85 | 124 | 238 | 119
1118362 | Bohrschneider-AA "Frialen" d90xRp1½ Si | Nur für Wasser! | 4250204472646 | 84819000 | Stk | 1 | 430.0905 | 5% | 4.2 | 149 | 281 | 175
1118363 | Bohrschneider-AA "Frialen" d110xRp1½ Si | Nur für Wasser! | 4250204472653 | 84819000 | Stk | 1 | 448.0875 | 5% | 4.39 | 179 | 281 | 175
1118364 | Bohrschneider-AA "Frialen" d125xRp1½ Si | Nur für Wasser! | 4250204472660 | 84819000 | Stk | 1 | 492.3135 | 5% | 4.53 | 185 | 281 | 195
1118365 | Bohrschneider-AA "Frialen" d160xRp1½ Si | Nur für Wasser! | 4250204472677 | 84819000 | Stk | 1 | 519.9705 | 5% | 4.41 | 194 | 281 | 235
1118400 | VAA "Frialen" PE d63xRp1¼ Si | max.Bohr-Ø24mm, Nur für Wasser! | 4250204474534 | 84819000 | Stk | 1 | 368.109 | 5% | 3.14 | 110 | 226 | 117
1118401 | VAA "Frialen" PE d75xRp1¼ Si | max.Bohr-Ø24mm,Nur für Wasser! | 4250204474541 | 84819000 | Stk | 1 | 377.5275 | 5% | 3.41 | 117 | 226 | 124
1118402 | VAA "Frialen" PE d90xRp1¼ Si | Nur für Wasser! | 4250204474558 | 84819000 | Stk | 1 | 383.25 | 5% | 3.81 | 149 | 244 | 175
1118403 | VAA "Frialen" PE d110xRp1¼ Si | Nur für Wasser! | 4250204474565 | 84819000 | Stk | 1 | 403.998 | 5% | 4.11 | 179 | 244 | 175
1118404 | VAA "Frialen" PE d125xRp1¼ Si | Nur für Wasser! | 4250204474572 | 84819000 | Stk | 1 | 445.6095 | 5% | 4.24 | 185 | 244 | 195
1118406 | VAA "Frialen" PE d160xRp1¼ Si | Nur für Wasser! | 4250204474589 | 84819000 | Stk | 1 | 475.7445 | 5% | 4.54 | 194 | 244 | 235
1118407 | VAA "Frialen" PE d180xRp1¼ Si | Nur für Wasser! | 4250204474596 | 84819000 | Stk | 1 | 485.1315 | 5% | 4.06 | 195 | 244 | 241
1118408 | VAA "Frialen" PE d200xRp1¼ Si | Nur für Wasser! | 4250204474602 | 84819000 | Stk | 1 | 505.89 | 5% | 4.09 | 254 | 244 | 191
1118409 | VAA "Frialen" PE d225xRp1¼ Si | Nur für Wasser! | 4250204474619 | 84819000 | Stk | 1 | 526.8795 | 5% | 4.27 | 265 | 244 | 193
1118410 | VAA "Frialen" PE d250-315xRp1¼ Si | Top-Loading! Nur für Wasser! | 4250204474626 | 84819000 | Stk | 1 | 587.0235 | 5% | 3.5 | 205 | 244 | 200
1118500 | VAA "Frialen" PE d63xRp1½ Si | max.Bohr-Ø24mm,Nur für Wasser! | 4250204463170 | 84819000 | Stk | 1 | 385.5915 | 5% | 3.14 | 110 | 263 | 117
1118501 | VAA "Frialen" PE d75xRp1½ Si | max.Bohr-Ø24mm,Nur für Wasser! | 4250204463187 | 84819000 | Stk | 1 | 395.01 | 5% | 3.41 | 117 | 263 | 124
1118502 | VAA "Frialen" PE d90xRp1½ Si | Nur für Wasser! | 4250204463194 | 84819000 | Stk | 1 | 400.6065 | 5% | 3.81 | 149 | 281 | 175
1118503 | VAA "Frialen" PE d110xRp1½ Si | Nur für Wasser! | 4250204463200 | 84819000 | Stk | 1 | 421.47 | 5% | 4.11 | 179 | 281 | 175
1118504 | VAA "Frialen" PE d125xRp1½ Si | Nur für Wasser! | 4250204463217 | 84819000 | Stk | 1 | 462.966 | 5% | 4.24 | 185 | 281 | 195
1118506 | VAA "Frialen" PE d160xRp1½ Si | Nur für Wasser! | 4250204463224 | 84819000 | Stk | 1 | 493.1115 | 5% | 4.54 | 194 | 281 | 235
1118507 | VAA "Frialen" PE d180xRp1½ Si | Nur für Wasser! | 4250204463231 | 84819000 | Stk | 1 | 502.3515 | 5% | 4.06 | 195 | 281 | 241
1118508 | VAA "Frialen" PE d200xRp1½ Si | Nur für Wasser! | 4250204463248 | 84819000 | Stk | 1 | 523.6245 | 5% | 4.09 | 254 | 281 | 191
1118509 | VAA "Frialen" PE d225xRp1½ Si | Nur für Wasser! | 4250204463255 | 84819000 | Stk | 1 | 544.362 | 5% | 4.27 | 265 | 281 | 193
1118510 | VAA "Frialen" PE d250-315xRp1½ Si | Nur für Wasser! | 4250204463262 | 84819000 | Stk | 1 | 604.6215 | 5% | 3.5 | 205 | 281 | 200
1118600 | VAA "Frialen" PE d90xRp2" Si | Nur für Wasser! | 4250204474633 | 84819000 | Stk | 1 | 475.2405 | 5% | 3.81 | 149 | 290 | 175
1118601 | VAA "Frialen" PE d110xRp2" Si | Nur für Wasser! | 4250204474640 | 84819000 | Stk | 1 | 495.957 | 5% | 4.11 | 179 | 290 | 175
1118602 | VAA "Frialen" PE d125xRp2" Si | Nur für Wasser! | 4250204474657 | 84819000 | Stk | 1 | 537.5685 | 5% | 4.24 | 185 | 290 | 195
1118603 | VAA "Frialen" PE d160xRp2" Si | Nur für Wasser! | 4250204474664 | 84819000 | Stk | 1 | 567.84 | 5% | 4.54 | 194 | 290 | 235
1118604 | VAA "Frialen" PE d180xRp2" Si | Nur für Wasser! | 4250204474671 | 84819000 | Stk | 1 | 577.101 | 5% | 4.06 | 195 | 290 | 241
1118605 | VAA "Frialen" PE d200xRp2" Si | Nur für Wasser! | 4250204474688 | 84819000 | Stk | 1 | 597.849 | 5% | 4.09 | 254 | 290 | 191
1118606 | VAA "Frialen" PE d225xRp2" Si | Nur für Wasser! | 4250204474695 | 84819000 | Stk | 1 | 618.723 | 5% | 4.27 | 265 | 290 | 193
1118607 | VAA "Frialen" PE d250-315xRp2" Si | Top-Loading! Nur für Wasser! | 4250204474701 | 84819000 | Stk | 1 | 678.9825 | 5% | 3.5 | 205 | 290 | 200
1118700 | Kugel-AA "Frialen" für PE d63xRp1½ Si | max.Bohr-Ø24mm,Nur für Wasser! | 4250204467666 | 84819000 | Stk | 1 | 406.8645 | 5% | 3.76 | 110 | 148 | 117
1118701 | Kugel-AA "Frialen" für PE d75xRp1½ Si | max.Bohr-Ø24mm,Nur für Wasser! | 4250204467673 | 84819000 | Stk | 1 | 416.3985 | 5% | 5 | 117 | 48 | 124
1118702 | Kugel-AA "Frialen" für PE d90xRp1½ Si | Nur für Wasser! | 4250204467680 | 84819000 | Stk | 1 | 422.2575 | 5% | 5.02 | 149 | 166 | 175
1118703 | Kugel-AA "Frialen" für PE d110xRp1½ Si | Nur für Wasser! | 4250204467697 | 84819000 | Stk | 1 | 443.6565 | 5% | 5.32 | 179 | 166 | 175
1118704 | Kugel-AA "Frialen" für PE d125xRp1½ Si | Nur für Wasser! | 4250204467703 | 84819000 | Stk | 1 | 486.4545 | 5% | 5.45 | 185 | 166 | 195
1118706 | Kugel-AA "Frialen" für PE d160xRp1½ Si | Nur für Wasser! | 4250204474718 | 84819000 | Stk | 1 | 517.3665 | 5% | 5.75 | 194 | 166 | 235
1118707 | Kugel-AA "Frialen" für PE d180xRp1½ Si | Nur für Wasser! | 4250204467710 | 84819000 | Stk | 1 | 526.8795 | 5% | 5.75 | 195 | 166 | 241
1118708 | Kugel-AA "Frialen" für PE d200xRp1½ Si | Nur für Wasser! | 4250204467727 | 84819000 | Stk | 1 | 548.289 | 5% | 5.27 | 254 | 166 | 191
1118709 | Kugel-AA "Frialen" für PE d225xRp1½ Si | Nur für Wasser! | 4250204467734 | 84819000 | Stk | 1 | 569.793 | 5% | 5.3 | 265 | 166 | 193
1118710 | Kugel-AA "Frialen" f. PE d250-315xRp1½ Si | Nur für Wasser! | 4250204467758 | 84819000 | Stk | 1 | 631.89 | 5% | 3.5 | 205 | 166 | 200
1118800 | Kugel-VAA "Frialen" d63xRp1½ Si | max.Bohr-Ø24mm, Nur für Wasser! | 4250204467765 | 84819000 | Stk | 1 | 465.696 | 5% | 3.76 | 110 | 272 | 117
1118801 | Kugel-VAA "Frialen" d75xRp1½ Si | max.Bohr-Ø24mm, Nur für Wasser! | 4250204467772 | 84819000 | Stk | 1 | 475.3455 | 5% | 5 | 117 | 272 | 124
1118802 | Kugel-VAA "Frialen" d90xRp1½ Si | Nur für Wasser! | 4250204467789 | 84819000 | Stk | 1 | 481.0995 | 5% | 5.02 | 149 | 290 | 175
1118803 | Kugel-VAA "Frialen" d110xRp1½ Si | Nur für Wasser! | 4250204467796 | 84819000 | Stk | 1 | 502.236 | 5% | 5.32 | 179 | 290 | 175
1118804 | Kugel-VAA "Frialen" d125xRp1½ Si | Nur für Wasser! | 4250204467802 | 84819000 | Stk | 1 | 544.866 | 5% | 5.45 | 185 | 290 | 195
1118806 | Kugel-VAA "Frialen" d160xRp1½ Si | Nur für Wasser! | 4250204474725 | 84819000 | Stk | 1 | 575.925 | 5% | 5.75 | 194 | 290 | 235
1118807 | Kugel-VAA "Frialen" d180xRp1½ Si | Nur für Wasser! | 4250204467819 | 84819000 | Stk | 1 | 585.7005 | 5% | 5.75 | 195 | 290 | 241
1118808 | Kugel-VAA "Frialen" d200xRp1½ Si | Nur für Wasser! | 4250204467826 | 84819000 | Stk | 1 | 606.9735 | 5% | 5.27 | 254 | 290 | 191
1118809 | Kugel-VAA "Frialen" d225xRp1½ Si | Nur für Wasser! | 4250204467833 | 84819000 | Stk | 1 | 628.2465 | 5% | 5.3 | 265 | 290 | 193
1118810 | Kugel-VAA "Frialen" d250-315xRp1½ Si | Top-Loading! Nur für Wasser! | 4250204467857 | 84819000 | Stk | 1 | 690.333 | 5% | 3.5 | 205 | 290 | 200
1118900 | Kugelhahn-AA "Frialen" d90xRp1½ Si | Nur für Wasser! | 4250204474732 | 84819000 | Stk | 1 | 413.3955 | 5% | 4.95 | 149 | 185 | 148
1118901 | Kugelhahn-AA "Frialen" d110xRp1½ Si | Nur für Wasser! | 4250204474749 | 84819000 | Stk | 1 | 434.133 | 5% | 5.81 | 179 | 185 | 148
1118902 | Kugelhahn-AA "Frialen" d125xRp1½ Si | Nur für Wasser! | 4250204474756 | 84819000 | Stk | 1 | 475.608 | 5% | 5.38 | 185 | 195 | 148
1118903 | Kugelhahn-AA "Frialen" d160xRp1½ Si | Nur für Wasser! | 4250204474763 | 84819000 | Stk | 1 | 505.6065 | 5% | 5.68 | 194 | 235 | 148
1118904 | Kugelhahn-AA "Frialen" d180xRp1½ Si | Nur für Wasser! | 4250204474770 | 84819000 | Stk | 1 | 515.2665 | 5% | 5.2 | 195 | 241 | 148
1118905 | Kugelhahn-AA "Frialen" d200xRp1½ Si | Nur für Wasser! | 4250204474787 | 84819000 | Stk | 1 | 536.004 | 5% | 5.23 | 254 | 193 | 148
1118906 | Kugelhahn-AA "Frialen" d225xRp1½ Si | Nur für Wasser! | 4250204474794 | 84819000 | Stk | 1 | 556.752 | 5% | 5.41 | 265 | 194 | 148
1118907 | Kugelhahn-AA "Frialen" d250-315xRp1½ Si | Nur für Wasser! | 4250204474800 | 84819000 | Stk | 1 | 720.993 | 5% | 3.5 | 205 | 200 | 148
1119002 | Kera-AA "Frialen" d90xRp1½ Si | Nur für Wasser! | 4250204474817 | 84819000 | Stk | 1 | 489.5835 | 5% | 4.95 | 0 | 0 | 0
1119003 | Kera-AA "Frialen" d110xRp1½ Si | Nur für Wasser! | 4250204474824 | 84819000 | Stk | 1 | 510.7095 | 5% | 5.81 | 0 | 0 | 0
1119004 | Kera-AA "Frialen" d125xRp1½ Si | Nur für Wasser! | 4250204474831 | 84819000 | Stk | 1 | 553.3605 | 5% | 5.38 | 0 | 0 | 0
1119005 | Kera-AA "Frialen" d160xRp1½ Si | Nur für Wasser! | 4250204474848 | 84819000 | Stk | 1 | 584.3985 | 5% | 5.68 | 0 | 0 | 0
1119006 | Kera-AA "Frialen" d180xRp1½ Si | Nur für Wasser! | 4250204474855 | 84819000 | Stk | 1 | 594.1845 | 5% | 5.2 | 0 | 0 | 0
1119007 | Kera-AA "Frialen" d200xRp1½ Si | Nur für Wasser! | 4250204474862 | 84819000 | Stk | 1 | 615.4575 | 5% | 5.23 | 0 | 0 | 0
1119008 | Kera-AA "Frialen" d225xRp1½ Si | Nur für Wasser! | 4250204474879 | 84819000 | Stk | 1 | 636.7095 | 5% | 5.41 | 0 | 0 | 0
1119009 | Kera-AA "Frialen" d250-315xRp1½ Si | Top-Loading! Nur für Wasser! | 4250204474886 | 84819000 | Stk | 1 | 699.7095 | 5% | 3.5 | 0 | 0 | 0
1120000 | VAA +ELGEF Plus+ für PE d63xRp1¼ Si | max.Bohr-Ø24mm,Nur für Wasser! | 4250204469448 | 84819000 | Stk | 1 | 256.9875 | 5% | 2.5 | 104 | 239 | 162
1120001 | VAA +ELGEF Plus+ für PE d75xRp1¼ Si | max.Bohr-Ø24mm,Nur für Wasser! | 4250204469455 | 84819000 | Stk | 1 | 264.285 | 5% | 2.825 | 142 | 239 | 164
1120002 | VAA +ELGEF Plus+ für PE d90xRp1¼ Si | Nur für Wasser! | 4250204469462 | 84819000 | Stk | 1 | 264.285 | 5% | 2.636 | 163 | 237 | 145
1120003 | VAA +ELGEF Plus+ für PE d110xRp1¼ Si | Nur für Wasser! | 4250204469479 | 84819000 | Stk | 1 | 273.693 | 5% | 2.7 | 181 | 243 | 145
1120004 | VAA +ELGEF Plus+ für PE d125xRp1¼ Si | Nur für Wasser! | 4250204469486 | 84819000 | Stk | 1 | 283.206 | 5% | 2.71 | 180 | 240 | 163
1120005 | VAA +ELGEF Plus+ für PE d140xRp1¼ Si | Nur für Wasser! | 4250204469493 | 84819000 | Stk | 1 | 307.86 | 5% | 2.865 | 175 | 236 | 163
1120006 | VAA +ELGEF Plus+ für PE d160xRp1¼ Si | Nur für Wasser! | 4250204469509 | 84819000 | Stk | 1 | 322.9905 | 5% | 2.722 | 175 | 236 | 164
1120007 | VAA +ELGEF Plus+ für PE d180xRp1¼ Si | Nur für Wasser! | 4250204469516 | 84819000 | Stk | 1 | 330.4245 | 5% | 2.981 | 182 | 236 | 163
1120008 | VAA +ELGEF Plus+ für PE d200xRp1¼ Si | Nur für Wasser! | 4250204469523 | 84819000 | Stk | 1 | 356.7795 | 5% | 3.035 | 193 | 236 | 163
1120009 | VAA +ELGEF Plus+ für PE d225xRp1¼ Si | Nur für Wasser! | 4250204469530 | 84819000 | Stk | 1 | 398.265 | 5% | 3.004 | 193 | 236 | 163
1120010 | VAA +ELGEF Plus+ für PE d250xRp1¼ Si | Nur für Wasser! | 4250204469547 | 84819000 | Stk | 1 | 438.1755 | 5% | 3.002 | 193 | 236 | 163
1120100 | VAA +ELGEF Plus+ für PE d63xRp1½ Si | max.Bohr-Ø24mm,Nur für Wasser! | 4250204458695 | 84819000 | Stk | 1 | 274.4595 | 5% | 3.1 | 110 | 275 | 117
1120101 | VAA +ELGEF Plus+ für PE d75xRp1½ Si | max.Bohr-Ø24mm,Nur für Wasser! | 4250204458701 | 84819000 | Stk | 1 | 281.7675 | 5% | 3.1 | 142 | 276 | 164
1120102 | VAA +ELGEF Plus+ für PE d90xRp1½ Si | Nur für Wasser! | 4250204458718 | 84819000 | Stk | 1 | 281.7675 | 5% | 3 | 163 | 276 | 145
1120103 | VAA +ELGEF Plus+ für PE d110xRp1½ Si | Nur für Wasser! | 4250204458725 | 84819000 | Stk | 1 | 291.3015 | 5% | 3 | 181 | 280 | 145
1120104 | VAA +ELGEF Plus+ für PE d125xRp1½ Si | Nur für Wasser! | 4250204458732 | 84819000 | Stk | 1 | 300.804 | 5% | 3 | 180 | 277 | 163
1120105 | VAA +ELGEF Plus+ für PE d140xRp1½ Si | Nur für Wasser! | 4250204458749 | 84819000 | Stk | 1 | 325.332 | 5% | 3.126 | 175 | 273 | 163
1120106 | VAA +ELGEF Plus+ für PE d160xRp1½ Si | Nur für Wasser! | 4250204458756 | 84819000 | Stk | 1 | 340.347 | 5% | 3.13 | 175 | 273 | 164
1120107 | VAA +ELGEF Plus+ für PE d180xRp1½ Si | Nur für Wasser! | 4250204458763 | 84819000 | Stk | 1 | 347.7705 | 5% | 3.55 | 182 | 273 | 163
1120108 | VAA +ELGEF Plus+ für PE d200xRp1½ Si | Nur für Wasser! | 4250204458770 | 84819000 | Stk | 1 | 374.262 | 5% | 3.3 | 193 | 273 | 163
1120109 | VAA +ELGEF Plus+ für PE d225xRp1½ Si | Nur für Wasser! | 4250204458787 | 84819000 | Stk | 1 | 415.8735 | 5% | 3.265 | 193 | 273 | 163
1120110 | VAA +ELGEF Plus+ für PE d250xRp1½ Si | Nur für Wasser! | 4250204458794 | 84819000 | Stk | 1 | 455.532 | 5% | 3.3 | 193 | 273 | 163
1120200 | VAA +ELGEF Plus+ für PE d63xRp2 Si | max.Bohr-Ø24mm,Nur für Wasser! | 4250204469578 | 84819000 | Stk | 1 | 348.957 | 5% | 3.092 | 104 | 285 | 162
1120201 | VAA +ELGEF Plus+ für PE d75xRp2 Si | max.Bohr-Ø24mm,Nur für Wasser! | 4250204469585 | 84819000 | Stk | 1 | 356.244 | 5% | 3.31 | 142 | 285 | 164
1120202 | VAA +ELGEF Plus+ für PE d90xRp2 Si | Nur für Wasser! | 4250204469592 | 84819000 | Stk | 1 | 356.244 | 5% | 3.25 | 163 | 283 | 145
1120203 | VAA +ELGEF Plus+ für PE d110xRp2 Si | Nur für Wasser! | 4250204469608 | 84819000 | Stk | 1 | 365.6625 | 5% | 3.3 | 181 | 289 | 145
1120204 | VAA +ELGEF Plus+ für PE d125xRp2 Si | Nur für Wasser! | 4250204469615 | 84819000 | Stk | 1 | 375.291 | 5% | 3.3 | 180 | 286 | 163
1120205 | VAA +ELGEF Plus+ für PE d140xRp2 Si | Nur für Wasser! | 4250204469622 | 84819000 | Stk | 1 | 399.693 | 5% | 3.356 | 175 | 282 | 163
1120206 | VAA +ELGEF Plus+ für PE d160xRp2 Si | Nur für Wasser! | 4250204469639 | 84819000 | Stk | 1 | 414.6975 | 5% | 3.4 | 175 | 282 | 164
1120207 | VAA +ELGEF Plus+ für PE d180xRp2 Si | Nur für Wasser! | 4250204469646 | 84819000 | Stk | 1 | 422.5305 | 5% | 3.347 | 182 | 84 | 163
1120208 | VAA +ELGEF Plus+ für PE d200xRp2 Si | Nur für Wasser! | 4250204469653 | 84819000 | Stk | 1 | 448.875 | 5% | 3.526 | 193 | 282 | 163
1120209 | VAA +ELGEF Plus+ für PE d225xRp2 Si | Nur für Wasser! | 4250204469660 | 84819000 | Stk | 1 | 490.224 | 5% | 3.5 | 193 | 282 | 163
1120210 | VAA +ELGEF Plus+ für PE d250xRp2 Si | Nur für Wasser! | 4250204469677 | 84819000 | Stk | 1 | 529.8825 | 5% | 3.493 | 193 | 282 | 163
1120300 | Kugel-AA +ELGEF Plus+ für PE d63xRp1½ Si | max.Bohr-Ø24mm,Nur für Wasser! | 4250204467864 | 84819000 | Stk | 1 | 292.6035 | 5% | 3.1 | 104 | 161 | 162
1120301 | Kugel-AA +ELGEF Plus+ für PE d75xRp1½ Si | max.Bohr-Ø24mm,Nur für Wasser! | 4250204467871 | 84819000 | Stk | 1 | 300.1635 | 5% | 3.26 | 142 | 161 | 164
1120302 | Kugel-AA +ELGEF Plus+ für PE d90xRp1½ Si | Nur für Wasser! | 4250204467888 | 84819000 | Stk | 1 | 300.1635 | 5% | 3 | 163 | 159 | 144
1120303 | Kugel-AA +ELGEF Plus+ für PE d110xRp1½ Si | Nur für Wasser! | 4250204467895 | 84819000 | Stk | 1 | 309.9285 | 5% | 3 | 181 | 165 | 145
1120304 | Kugel-AA +ELGEF Plus+ für PE d125xRp1½ Si | Nur für Wasser! | 4250204467901 | 84819000 | Stk | 1 | 319.599 | 5% | 3.3 | 180 | 162 | 163
1120305 | Kugel-AA +ELGEF Plus+ für PE d140xRp1½ Si | Nur für Wasser! | 4250204467918 | 84819000 | Stk | 1 | 344.778 | 5% | 3.3 | 175 | 158 | 163
1120306 | Kugel-AA +ELGEF Plus+ für PE d160xRp1½ Si | Nur für Wasser! | 4250204467925 | 84819000 | Stk | 1 | 360.1605 | 5% | 3.3 | 175 | 158 | 164
1120307 | Kugel-AA +ELGEF Plus+ für PE d180xRp1½ Si | Nur für Wasser! | 4250204467932 | 84819000 | Stk | 1 | 367.9935 | 5% | 3.55 | 182 | 158 | 163
1120308 | Kugel-AA +ELGEF Plus+ für PE d200xRp1½ Si | Nur für Wasser! | 4250204467949 | 84819000 | Stk | 1 | 395.2515 | 5% | 3.47 | 193 | 158 | 162
1120309 | Kugel-AA +ELGEF Plus+ für PE d225xRp1½ Si | Nur für Wasser! | 4250204467956 | 84819000 | Stk | 1 | 437.661 | 5% | 3.44 | 193 | 158 | 163
1120310 | Kugel-AA +ELGEF Plus+ für PE d250xRp1½ Si | Nur für Wasser! | 4250204467963 | 84819000 | Stk | 1 | 478.4955 | 5% | 3.44 | 193 | 158 | 163
1120400 | Kugel-VAA +ELGEF Plus+ f. PE d63xRp1½ Si | max.Bohr-Ø24mm,Nur für Wasser! | 4250204467994 | 84819000 | Stk | 1 | 351.1515 | 5% | 3.1 | 104 | 285 | 162
1120401 | Kugel-VAA +ELGEF Plus+ f. PE d75xRp1½ Si | max.Bohr-Ø24mm,Nur für Wasser! | 4250204468007 | 84819000 | Stk | 1 | 358.974 | 5% | 4.136 | 142 | 285 | 164
1120402 | Kugel-VAA +ELGEF Plus+ f. PE d90xRp1½ Si | Nur für Wasser! | 4250204468014 | 84819000 | Stk | 1 | 358.974 | 5% | 3 | 163 | 283 | 145
1120403 | Kugel-VAA +ELGEF Plus+ f. PE d110xRp1½ Si | Nur für Wasser! | 4250204468021 | 84819000 | Stk | 1 | 358.974 | 5% | 3 | 181 | 289 | 145
1120404 | Kugel-VAA +ELGEF Plus+ f. PE d125xRp1½ Si | Nur für Wasser! | 4250204468038 | 84819000 | Stk | 1 | 368.6445 | 5% | 3.995 | 180 | 286 | 163
1120405 | Kugel-VAA +ELGEF Plus+ f. PE d140xRp1½ Si | Nur für Wasser! | 4250204468045 | 84819000 | Stk | 1 | 378.1785 | 5% | 4.177 | 175 | 282 | 163
1120406 | Kugel-VAA +ELGEF Plus+ f. PE d160xRp1½ Si | Nur für Wasser! | 4250204468052 | 84819000 | Stk | 1 | 403.6095 | 5% | 4.181 | 175 | 282 | 164
1120407 | Kugel-VAA +ELGEF Plus+ f. PE d180xRp1½ Si | Nur für Wasser! | 4250204468069 | 84819000 | Stk | 1 | 418.992 | 5% | 3.55 | 182 | 282 | 163
1120408 | Kugel-VAA +ELGEF Plus+ f. PE d200xRp1½ Si | Nur für Wasser! | 4250204468076 | 84819000 | Stk | 1 | 426.9615 | 5% | 4.34 | 193 | 282 | 163
1120409 | Kugel-VAA +ELGEF Plus+ f. PE d225xRp1½ Si | Nur für Wasser! | 4250204468083 | 84819000 | Stk | 1 | 453.8415 | 5% | 4.316 | 193 | 282 | 163
1120410 | Kugel-VAA +ELGEF Plus+ f. PE d250xRp1½ Si | Nur für Wasser! | 4250204468090 | 84819000 | Stk | 1 | 496.4715 | 5% | 4.314 | 193 | 282 | 163
1120500 | Kugelhahn-AA +ELGEF Plus+ PE d63xRp1½ Si | max.Bohr-Ø24mm,Nur für Wasser | 4250204474893 | 84819000 | Stk | 1 | 286.965 | 5% | 3.045 | 104 | 178 | 145
1120501 | Kugelhahn-AA +ELGEF Plus+ PE d75xRp1½ Si | max.Bohr-Ø24mm,Nur für Wasser | 4250204474909 | 84819000 | Stk | 1 | 294.42 | 5% | 3.18 | 142 | 179 | 145
1120502 | Kugelhahn-AA +ELGEF Plus+ PE d90xRp1½ Si | Nur für Wasser! | 4250204474916 | 84819000 | Stk | 1 | 294.42 | 5% | 3.13 | 163 | 169 | 141
1120503 | Kugelhahn-AA +ELGEF Plus+ PE d110xRp1½ Si | Nur für Wasser! | 4250204474923 | 84819000 | Stk | 1 | 303.933 | 5% | 3.19 | 181 | 170 | 147
1120504 | Kugelhahn-AA +ELGEF Plus+ PE d125xRp1½ Si | Nur für Wasser! | 4250204474930 | 84819000 | Stk | 1 | 313.3305 | 5% | 3.22 | 180 | 179 | 145
1120505 | Kugelhahn-AA +ELGEF Plus+ PE d140xRp1½ Si | Nur für Wasser! | 4250204474947 | 84819000 | Stk | 1 | 337.995 | 5% | 3.22 | 175 | 179 | 140
1120506 | Kugelhahn-AA +ELGEF Plus+ PE d160xRp1½ Si | Nur für Wasser! | 4250204474954 | 84819000 | Stk | 1 | 352.9785 | 5% | 3.22 | 175 | 179 | 140
1120507 | Kugelhahn-AA +ELGEF Plus+ PE d180xRp1½ Si | Nur für Wasser! | 4250204474961 | 84819000 | Stk | 1 | 360.57 | 5% | 3.33 | 182 | 179 | 140
1120508 | Kugelhahn-AA +ELGEF Plus+ PE d200xRp1½ Si | Nur für Wasser! | 4250204474978 | 84819000 | Stk | 1 | 387.03 | 5% | 3.39 | 193 | 179 | 140
1120509 | Kugelhahn-AA +ELGEF Plus+ PE d225xRp1½ Si | Nur für Wasser! | 4250204474985 | 84819000 | Stk | 1 | 428.526 | 5% | 3.36 | 193 | 179 | 140
1120510 | Kugelhahn-AA +ELGEF Plus+ PE d250xRp1½ Si | Nur für Wasser! | 4250204474992 | 84819000 | Stk | 1 | 468.048 | 5% | 3.35 | 193 | 179 | 140
1120800 | Bohrschn.-VAA +ELGEF Plus+ PE d63x1½ Si | Nur für Wasser! | 4250204472721 | 84819000 | Stk | 1 | 302.904 | 5% | 3.1 | 0 | 0 | 0
1120801 | Bohrschn.-VAA +ELGEF Plus+ PE d75x1½ Si | Nur für Wasser! | 4250204472738 | 84819000 | Stk | 1 | 311.115 | 5% | 3.1 | 0 | 0 | 0
1120802 | Bohrschn.-VAA +ELGEF Plus+ PE d90x1½ Si | Nur für Wasser! | 4250204472745 | 84819000 | Stk | 1 | 311.115 | 5% | 3.1 | 0 | 0 | 0
1120803 | Bohrschn.-VAA +ELGEF Plus+ PE d110x1½ Si | Nur für Wasser! | 4250204472752 | 84819000 | Stk | 1 | 320.901 | 5% | 3.1 | 0 | 0 | 0
1120804 | Bohrschn.-VAA +ELGEF Plus+ PE d125x1½ Si | Nur für Wasser! | 4250204472769 | 84819000 | Stk | 1 | 330.5505 | 5% | 3.1 | 0 | 0 | 0
1120805 | Bohrschn.-VAA +ELGEF Plus+ PE d140x1½ Si | Nur für Wasser! | 4250204472776 | 84819000 | Stk | 1 | 354.0495 | 5% | 3.1 | 0 | 0 | 0
1120806 | Bohrschn.-VAA +ELGEF Plus+ PE d160x1½ Si | Nur für Wasser! | 4250204472783 | 84819000 | Stk | 1 | 369.285 | 5% | 3.1 | 0 | 0 | 0
1120900 | Kera-AA +ELGEF Plus+ für PE d63xRp1½ Si | max.Bohr-Ø24mm,Nur für Wasser! | 4250204475029 | 84819000 | Stk | 1 | 359.6355 | 5% | 4.47 | 0 | 0 | 0
1120901 | Kera-AA +ELGEF Plus+ für PE d75xRp1½ Si | max.Bohr-Ø24mm,Nur für Wasser! | 4250204475036 | 84819000 | Stk | 1 | 367.458 | 5% | 4.6 | 0 | 0 | 0
1120902 | Kera-AA +ELGEF Plus+ für PE d90xRp1½ Si | Nur für Wasser! | 4250204475043 | 84819000 | Stk | 1 | 367.458 | 5% | 4.5 | 0 | 0 | 0
1120903 | Kera-AA +ELGEF Plus+ für PE d110xRp1½ Si | Nur für Wasser! | 4250204475050 | 84819000 | Stk | 1 | 367.458 | 5% | 4.626 | 0 | 0 | 0
1120904 | Kera-AA +ELGEF Plus+ für PE d125xRp1½ Si | Nur für Wasser! | 4250204475067 | 84819000 | Stk | 1 | 377.118 | 5% | 4.6 | 0 | 0 | 0
1120905 | Kera-AA +ELGEF Plus+ für PE d140xRp1½ Si | Nur für Wasser! | 4250204475074 | 84819000 | Stk | 1 | 386.652 | 5% | 4.65 | 0 | 0 | 0
1120906 | Kera-AA +ELGEF Plus+ für PE d160xRp1½ Si | Nur für Wasser! | 4250204475081 | 84819000 | Stk | 1 | 412.083 | 5% | 4.65 | 0 | 0 | 0
1120907 | Kera-AA +ELGEF Plus+ für PE d180xRp1½ Si | Nur für Wasser! | 4250204475098 | 84819000 | Stk | 1 | 427.4655 | 5% | 4.76 | 0 | 0 | 0
1120908 | Kera-AA +ELGEF Plus+ für PE d200xRp1½ Si | Nur für Wasser! | 4250204475104 | 84819000 | Stk | 1 | 435.435 | 5% | 4.82 | 0 | 0 | 0
1120909 | Kera-AA +ELGEF Plus+ für PE d225xRp1½ Si | Nur für Wasser! | 4250204475111 | 84819000 | Stk | 1 | 462.3045 | 5% | 4.79 | 0 | 0 | 0
1120910 | Kera-AA +ELGEF Plus+ für PE d250xRp1½ Si | Nur für Wasser! | 4250204475128 | 84819000 | Stk | 1 | 504.966 | 5% | 4.78 | 0 | 0 | 0
1122800 | Kolbenschieber-AA +ELGEF+ PE d63xRp1½ Si | max.Bohr-Ø24mm,Nur für Wasser! | 4250204472851 | 84819000 | Stk | 1 | 273.42 | 5% | 1 | 104 | 266 | 137
1122801 | Kolbenschieber-AA +ELGEF+ PE d75xRp1½ Si | max.Bohr-Ø24mm,Nur für Wasser! | 4250204472868 | 84819000 | Stk | 1 | 280.98 | 5% | 1 | 142 | 267 | 137
1122802 | Kolbenschieber-AA +ELGEF+ PE d90xRp1½ Si | Nur für Wasser! | 4250204472875 | 84819000 | Stk | 1 | 280.98 | 5% | 3.2 | 163 | 257 | 135
1122803 | Kolbenschieber-AA +ELGEF+ PE d110xRp1½ Si | Nur für Wasser! | 4250204472882 | 84819000 | Stk | 1 | 290.367 | 5% | 3.193 | 181 | 258 | 141
1122804 | Kolbenschieber-AA +ELGEF+ PE d125xRp1½ Si | Nur für Wasser! | 4250204472899 | 84819000 | Stk | 1 | 299.9115 | 5% | 3.2 | 180 | 267 | 138
1122805 | Kolbenschieber-AA +ELGEF+ PE d140xRp1½ Si | Nur für Wasser! | 4250204472905 | 84819000 | Stk | 1 | 326.256 | 5% | 1 | 175 | 267 | 134
1122806 | Kolbenschieber-AA +ELGEF+ PE d160xRp1½ Si | Nur für Wasser! | 4250204472912 | 84819000 | Stk | 1 | 339.4335 | 5% | 1 | 175 | 267 | 134
1122807 | Kolbenschieber-AA +ELGEF+ PE d180xRp1½ Si | Nur für Wasser! | 4250204472929 | 84819000 | Stk | 1 | 346.8675 | 5% | 3.35 | 182 | 267 | 134
1122808 | Kolbenschieber-AA +ELGEF+ PE d200xRp1½ Si | Nur für Wasser! | 4250204475159 | 84819000 | Stk | 1 | 373.086 | 5% | 3.35 | 193 | 267 | 134
1122809 | Kolbenschieber-AA +ELGEF+ PE d225xRp1½ Si | Nur für Wasser! | 4250204472936 | 84819000 | Stk | 1 | 414.435 | 5% | 3.356 | 193 | 267 | 134
1122810 | Kolbenschieber-AA +ELGEF+ PE d250xRp1½ Si | Nur für Wasser! | 4250204472943 | 84819000 | Stk | 1 | 453.8415 | 5% | 1 | 193 | 267 | 134
1122900 | Kolbenschieber-AA "Frialen" d90xRp1½ Si | Nur für Wasser! | 4250204472974 | 84819000 | Stk | 1 | 400.6065 | 5% | 4.95 | 149 | 273 | 142
1122901 | Kolbenschieber-AA "Frialen" d110xRp1½ Si | Nur für Wasser! | 4250204472981 | 84819000 | Stk | 1 | 421.47 | 5% | 5.81 | 179 | 273 | 142
1122902 | Kolbenschieber-AA "Frialen" d125xRp1½ Si | Nur für Wasser! | 4250204472998 | 84819000 | Stk | 1 | 462.966 | 5% | 5.38 | 185 | 283 | 142
1122903 | Kolbenschieber-AA "Frialen" d160xRp1½ Si | Nur für Wasser! | 4250204475166 | 84819000 | Stk | 1 | 493.1115 | 5% | 5.68 | 194 | 303 | 142
1122904 | Kolbenschieber-AA "Frialen" d180xRp1½ Si | Nur für Wasser! | 4250204475173 | 84819000 | Stk | 1 | 502.3515 | 5% | 5.2 | 195 | 306 | 142
1122905 | Kolbenschieber-AA "Frialen" d200xRp1½ Si | Nur für Wasser! | 4250204473025 | 84819000 | Stk | 1 | 523.6245 | 5% | 5.23 | 254 | 281 | 142
1122906 | Kolbenschieber-AA "Frialen" d225xRp1½ Si | Nur für Wasser! | 4250204473032 | 84819000 | Stk | 1 | 544.362 | 5% | 5.41 | 265 | 282 | 142
1122907 | Kolbensch-AA "Frialen" d250-315xRp1½Si | Nur für Wasser! | 4250204473049 | 84819000 | Stk | 1 | 604.6215 | 5% | 3.5 | 205 | 285 | 142
1123000 | Multi-DAV +GF+ PE d63 Abg. d40 Si | Schw-Syst ELGEF Plus Nur Wasser | 4250204475180 | 84819000 | Stk | 1 | 278.502 | 5% | 2.372 | 0 | 0 | 0
1123001 | Multi-DAV +GF+ PE d75 Abg. d40 Si | Schw-Syst ELGEF Plus Nur Wasser | 4250204475197 | 84819000 | Stk | 1 | 283.815 | 5% | 2.506 | 0 | 0 | 0
1123002 | Multi-DAV +GF+ PE d90 Abg. d40 Si | Schw-Syst ELGEF Plus Nur Wasser | 4250204475203 | 84819000 | Stk | 1 | 283.815 | 5% | 2.458 | 0 | 0 | 0
1123003 | Multi-DAV +GF+ PE d110 Abg. d40 Si | Schw-Syst ELGEF Plus Nur Wasser | 4250204475210 | 84819000 | Stk | 1 | 292.5615 | 5% | 2.328 | 0 | 0 | 0
1123004 | Multi-DAV +GF+ PE d125 Abg. d40 Si | Schw-Syst ELGEF Plus Nur Wasser | 4250204475227 | 84819000 | Stk | 1 | 301.4235 | 5% | 2.55 | 0 | 0 | 0
1123005 | Multi-DAV +GF+ PE d140 Abg. d40 Si | Schw-Syst ELGEF Plus Nur Wasser | 4250204475234 | 84819000 | Stk | 1 | 326.1405 | 5% | 2.547 | 0 | 0 | 0
1123006 | Multi-DAV +GF+ PE d160 Abg. d40 Si | Schw-Syst ELGEF Plus Nur Wasser | 4250204475241 | 84819000 | Stk | 1 | 333.2385 | 5% | 2.551 | 0 | 0 | 0
1123007 | Multi-DAV +GF+ PE d180 Abg. d40 Si | Schw-Syst ELGEF Plus Nur Wasser | 4250204475258 | 84819000 | Stk | 1 | 340.074 | 5% | 2.663 | 0 | 0 | 0
1123008 | Multi-DAV +GF+ PE d200 Abg. d40 Si | Schw-Syst ELGEF Plus Nur Wasser | 4250204475265 | 84819000 | Stk | 1 | 363.027 | 5% | 2.717 | 0 | 0 | 0
1123009 | Multi-DAV +GF+ PE d225 Abg. d40 Si | Schw-Syst ELGEF Plus Nur Wasser | 4250204475272 | 84819000 | Stk | 1 | 398.244 | 5% | 2.686 | 0 | 0 | 0
1123010 | Multi-DAV +GF+ PE d250 Abg. d40 Si | Schw-Syst ELGEF Plus Nur Wasser | 4250204475289 | 84819000 | Stk | 1 | 466.662 | 5% | 2.684 | 0 | 0 | 0
1123015 | Multi-DAV +GF+ PE d63 Abg. d40 | Schw-Syst ELGEF Plus Nur f. Gas | 4250204475319 | 84819000 | Stk | 1 | 259.4865 | 5% | 2.382 | 0 | 0 | 0
1123016 | Multi-DAV +GF+ PE d75 Abg. d40 | Schw-Syst ELGEF Plus Nur f. Gas | 4250204475326 | 84819000 | Stk | 1 | 264.9465 | 5% | 2.516 | 0 | 0 | 0
1123017 | Multi-DAV +GF+ PE d90 Abg. d40 | Schw-Syst ELGEF Plus Nur f. Gas | 4250204475333 | 84819000 | Stk | 1 | 264.9465 | 5% | 2.468 | 0 | 0 | 0
1123018 | Multi-DAV +GF+ PE d110 Abg. d40 | Schw-Syst ELGEF Plus Nur f. Gas | 4250204475340 | 84819000 | Stk | 1 | 273.903 | 5% | 2.355 | 0 | 0 | 0
1123019 | Multi-DAV +GF+ PE d125 Abg. d40 | Schw-Syst ELGEF Plus Nur f. Gas | 4250204475357 | 84819000 | Stk | 1 | 282.9855 | 5% | 2.56 | 0 | 0 | 0
1123020 | Multi-DAV +GF+ PE d140 Abg. d40 | Schw-Syst ELGEF Plus Nur f. Gas | 4250204475364 | 84819000 | Stk | 1 | 308.322 | 5% | 2.557 | 0 | 0 | 0
1123021 | Multi-DAV +GF+ PE d160 Abg. d40 | Schw-Syst ELGEF Plus Nur f. Gas | 4250204475371 | 84819000 | Stk | 1 | 315.5985 | 5% | 2.561 | 0 | 0 | 0
1123022 | Multi-DAV +GF+ PE d180 Abg. d40 | Schw-Syst ELGEF Plus Nur f. Gas | 4250204475388 | 84819000 | Stk | 1 | 322.602 | 5% | 2.673 | 0 | 0 | 0
1123023 | Multi-DAV +GF+ PE d200 Abg. d40 | Schw-Syst ELGEF Plus Nur f. Gas | 4250204475395 | 84819000 | Stk | 1 | 346.101 | 5% | 2.727 | 0 | 0 | 0
1123024 | Multi-DAV +GF+ PE d225 Abg. d40 | Schw-Syst ELGEF Plus Nur f. Gas | 4250204475401 | 84819000 | Stk | 1 | 382.221 | 5% | 2.696 | 0 | 0 | 0
1123025 | Multi-DAV +GF+ PE d250 Abg. d40 | Schw-Syst ELGEF Plus Nur f. Gas | 4250204475418 | 84819000 | Stk | 1 | 452.3505 | 5% | 2.694 | 0 | 0 | 0
1123030 | Multi-DAV-KIT +GF+ PE d63 Abg. d32 Si | Schw-Syst ELGEF Plus Nur Wasser | 4250204475449 | 84819000 | Stk | 1 | 295.1025 | 5% | 2.5 | 0 | 0 | 0
1123031 | Multi-DAV-KIT +GF+ PE d63 Abg. d40 Si | Schw-Syst ELGEF Plus Nur Wasser | 4250204475456 | 84819000 | Stk | 1 | 295.1025 | 5% | 2.494 | 0 | 0 | 0
1123032 | Multi-DAV-KIT +GF+ PE d63 Abg. d50 Si | Schw-Syst ELGEF Plus Nur Wasser | 4250204475463 | 84819000 | Stk | 1 | 303.2085 | 5% | 2.69 | 0 | 0 | 0
1123033 | Multi-DAV-KIT +GF+ PE d63 Abg. d63 Si | Schw-Syst ELGEF Plus Nur Wasser | 4250204475470 | 84819000 | Stk | 1 | 303.2085 | 5% | 2.73 | 0 | 0 | 0
1123034 | Multi-DAV-KIT +GF+ PE d75 Abg. d32 Si | Schw-Syst ELGEF Plus Nur Wasser | 4250204475487 | 84819000 | Stk | 1 | 299.67 | 5% | 2.758 | 0 | 0 | 0
1123035 | Multi-DAV-KIT +GF+ PE d75 Abg. d40 Si | Schw-Syst ELGEF Plus Nur Wasser | 4250204475494 | 84819000 | Stk | 1 | 299.67 | 5% | 2.58 | 0 | 0 | 0
1123036 | Multi-DAV-KIT +GF+ PE d75 Abg. d50 Si | Schw-Syst ELGEF Plus Nur Wasser | 4250204475500 | 84819000 | Stk | 1 | 308.4165 | 5% | 2.8 | 0 | 0 | 0
1123037 | Multi-DAV-KIT +GF+ PE d75 Abg. d63 Si | Schw-Syst ELGEF Plus Nur Wasser | 4250204475517 | 84819000 | Stk | 1 | 308.4165 | 5% | 2.877 | 0 | 0 | 0
1123038 | Multi-DAV-KIT +GF+ PE d90 Abg. d32 Si | Schw-Syst ELGEF Plus Nur Wasser | 4250204475524 | 84819000 | Stk | 1 | 299.67 | 5% | 2.5 | 0 | 0 | 0
1123039 | Multi-DAV-KIT +GF+ PE d90 Abg. d40 Si | Schw-Syst ELGEF Plus Nur Wasser | 4250204475531 | 84819000 | Stk | 1 | 299.67 | 5% | 2.578 | 0 | 0 | 0
1123040 | Multi-DAV-KIT +GF+ PE d90 Abg. d50 Si | Schw-Syst ELGEF Plus Nur Wasser | 4250204475548 | 84819000 | Stk | 1 | 308.4165 | 5% | 2.55 | 0 | 0 | 0
1123041 | Multi-DAV-KIT +GF+ PE d90 Abg. d63 Si | Schw-Syst ELGEF Plus Nur Wasser | 4250204475555 | 84819000 | Stk | 1 | 308.4165 | 5% | 2.829 | 0 | 0 | 0
1123042 | Multi-DAV-KIT +GF+PE d110 Abg. d32 Si | Schw-Syst ELGEF Plus Nur Wasser | 4250204475562 | 84819000 | Stk | 1 | 308.4165 | 5% | 2.5 | 0 | 0 | 0
1123043 | Multi-DAV-KIT +GF+PE d110 Abg. d40 Si | Schw-Syst ELGEF Plus Nur Wasser | 4250204475579 | 84819000 | Stk | 1 | 308.4165 | 5% | 2.65 | 0 | 0 | 0
1123044 | Multi-DAV-KIT +GF+PE d110 Abg. d50 Si | Schw-Syst ELGEF Plus Nur Wasser | 4250204475586 | 84819000 | Stk | 1 | 317.268 | 5% | 2.708 | 0 | 0 | 0
1123045 | Multi-DAV-KIT +GF+PE d110 Abg. d63 Si | Schw-Syst ELGEF Plus Nur Wasser | 4250204475593 | 84819000 | Stk | 1 | 317.268 | 5% | 2.628 | 0 | 0 | 0
1123046 | Multi-DAV-KIT +GF+PE d125 Abg. d32 Si | Schw-Syst ELGEF Plus Nur Wasser | 4250204475609 | 84819000 | Stk | 1 | 317.268 | 5% | 2.7 | 0 | 0 | 0
1123047 | Multi-DAV-KIT +GF+PE d125 Abg. d40 Si | Schw-Syst ELGEF Plus Nur Wasser | 4250204475616 | 84819000 | Stk | 1 | 317.268 | 5% | 2.7 | 0 | 0 | 0
1123048 | Multi-DAV-KIT +GF+PE d125 Abg. d50 Si | Schw-Syst ELGEF Plus Nur Wasser | 4250204475623 | 84819000 | Stk | 1 | 326.1405 | 5% | 2.7 | 0 | 0 | 0
1123049 | Multi-DAV-KIT +GF+PE d125 Abg. d63 Si | Schw-Syst ELGEF Plus Nur Wasser | 4250204475630 | 84819000 | Stk | 1 | 326.1405 | 5% | 2.9 | 0 | 0 | 0
1123050 | Multi-DAV-KIT +GF+PE d140 Abg. d32 Si | Schw-Syst ELGEF Plus Nur Wasser | 4250204475647 | 84819000 | Stk | 1 | 342.1215 | 5% | 2.8 | 0 | 0 | 0
1123051 | Multi-DAV-KIT +GF+PE d140 Abg. d40 Si | Schw-Syst ELGEF Plus Nur Wasser | 4250204475654 | 84819000 | Stk | 1 | 342.1215 | 5% | 2.6 | 0 | 0 | 0
1123052 | Multi-DAV-KIT +GF+PE d140 Abg. d50 Si | Schw-Syst ELGEF Plus Nur Wasser | 4250204475661 | 84819000 | Stk | 1 | 350.721 | 5% | 2.87 | 0 | 0 | 0
1123053 | Multi-DAV-KIT +GF+PE d140 Abg. d63 Si | Schw-Syst ELGEF Plus Nur Wasser | 4250204475678 | 84819000 | Stk | 1 | 350.721 | 5% | 2.918 | 0 | 0 | 0
1123054 | Multi-DAV-KIT +GF+PE d160 Abg. d32 Si | Schw-Syst ELGEF Plus Nur Wasser | 4250204475685 | 84819000 | Stk | 1 | 349.062 | 5% | 2.7 | 0 | 0 | 0
1123055 | Multi-DAV-KIT +GF+PE d160 Abg. d40 Si | Schw-Syst ELGEF Plus Nur Wasser | 4250204475692 | 84819000 | Stk | 1 | 349.062 | 5% | 2.7 | 0 | 0 | 0
1123056 | Multi-DAV-KIT +GF+PE d160 Abg. d50 Si | Schw-Syst ELGEF Plus Nur Wasser | 4250204475708 | 84819000 | Stk | 1 | 357.7035 | 5% | 2.8 | 0 | 0 | 0
1123057 | Multi-DAV-KIT +GF+PE d160 Abg. d63 Si | Schw-Syst ELGEF Plus Nur Wasser | 4250204475715 | 84819000 | Stk | 1 | 357.7035 | 5% | 2.747 | 0 | 0 | 0
1123058 | Multi-DAV-KIT +GF+PE d180 Abg. d32 Si | Schw-Syst ELGEF Plus Nur Wasser | 4250204475722 | 84819000 | Stk | 1 | 356.0445 | 5% | 2.9 | 0 | 0 | 0
1123059 | Multi-DAV-KIT +GF+PE d180 Abg. d40 Si | Schw-Syst ELGEF Plus Nur Wasser | 4250204475739 | 84819000 | Stk | 1 | 356.0445 | 5% | 2.745 | 0 | 0 | 0
1123060 | Multi-DAV-KIT +GF+PE d180 Abg. d50 Si | Schw-Syst ELGEF Plus Nur Wasser | 4250204475746 | 84819000 | Stk | 1 | 364.5285 | 5% | 3 | 0 | 0 | 0
1123061 | Multi-DAV-KIT +GF+PE d180 Abg. d63 Si | Schw-Syst ELGEF Plus Nur Wasser | 4250204475753 | 84819000 | Stk | 1 | 364.5285 | 5% | 3.03 | 0 | 0 | 0
1123062 | Multi-DAV-KIT +GF+PE d200 Abg. d32 Si | Schw-Syst ELGEF Plus Nur Wasser | 4250204475760 | 84819000 | Stk | 1 | 378.735 | 5% | 3 | 0 | 0 | 0
1123063 | Multi-DAV-KIT +GF+PE d200 Abg. d40 Si | Schw-Syst ELGEF Plus Nur Wasser | 4250204475777 | 84819000 | Stk | 1 | 378.735 | 5% | 3.05 | 0 | 0 | 0
1123064 | Multi-DAV-KIT +GF+PE d200 Abg. d50 Si | Schw-Syst ELGEF Plus Nur Wasser | 4250204475784 | 84819000 | Stk | 1 | 387.5865 | 5% | 3.04 | 0 | 0 | 0
1123065 | Multi-DAV-KIT +GF+PE d200 Abg. d63 Si | Schw-Syst ELGEF Plus Nur Wasser | 4250204475791 | 84819000 | Stk | 1 | 387.5865 | 5% | 3.088 | 0 | 0 | 0
1123066 | Multi-DAV-KIT +GF+PE d225 Abg. d32 Si | Schw-Syst ELGEF Plus Nur Wasser | 4250204475807 | 84819000 | Stk | 1 | 413.805 | 5% | 2.93 | 0 | 0 | 0
1123067 | Multi-DAV-KIT +GF+PE d225 Abg. d40 Si | Schw-Syst ELGEF Plus Nur Wasser | 4250204475814 | 84819000 | Stk | 1 | 413.805 | 5% | 2.789 | 0 | 0 | 0
1123068 | Multi-DAV-KIT +GF+PE d225 Abg. d50 Si | Schw-Syst ELGEF Plus Nur Wasser | 4250204475821 | 84819000 | Stk | 1 | 422.8035 | 5% | 2.82 | 0 | 0 | 0
1123069 | Multi-DAV-KIT +GF+PE d225 Abg. d63 Si | Schw-Syst ELGEF Plus Nur Wasser | 4250204475838 | 84819000 | Stk | 1 | 422.8035 | 5% | 3.06 | 0 | 0 | 0
1123070 | Multi-DAV-KIT +GF+PE d250 Abg. d32 Si | Schw-Syst ELGEF Plus Nur Wasser | 4250204475845 | 84819000 | Stk | 1 | 482.4855 | 5% | 2.93 | 0 | 0 | 0
1123071 | Multi-DAV-KIT +GF+PE d250 Abg. d40 Si | Schw-Syst ELGEF Plus Nur Wasser | 4250204475852 | 84819000 | Stk | 1 | 482.4855 | 5% | 2.814 | 0 | 0 | 0
1123072 | Multi-DAV-KIT +GF+PE d250 Abg. d50 Si | Schw-Syst ELGEF Plus Nur Wasser | 4250204475869 | 84819000 | Stk | 1 | 491.358 | 5% | 3 | 0 | 0 | 0
1123073 | Multi-DAV-KIT +GF+PE d250 Abg. d63 Si | Schw-Syst ELGEF Plus Nur Wasser | 4250204475876 | 84819000 | Stk | 1 | 491.358 | 5% | 3.06 | 0 | 0 | 0
1123090 | Multi-DAV-KIT +GF+ PE d63 Abg. d32 | Schw-Syst ELGEF Plus Nur f. Gas | 4250204475968 | 84819000 | Stk | 1 | 275.8455 | 5% | 2.6 | 0 | 0 | 0
1123091 | Multi-DAV-KIT +GF+ PE d63 Abg. d40 | Schw-Syst ELGEF Plus Nur f. Gas | 4250204475975 | 84819000 | Stk | 1 | 275.8455 | 5% | 2.45 | 0 | 0 | 0
1123092 | Multi-DAV-KIT +GF+ PE d63 Abg. d50 | Schw-Syst ELGEF Plus Nur f. Gas | 4250204475982 | 84819000 | Stk | 1 | 284.8125 | 5% | 2.5 | 0 | 0 | 0
1123093 | Multi-DAV-KIT +GF+ PE d63 Abg. d63 | Schw-Syst ELGEF Plus Nur f. Gas | 4250204475999 | 84819000 | Stk | 1 | 284.8125 | 5% | 2.5 | 0 | 0 | 0
1123094 | Multi-DAV-KIT +GF+ PE d75 Abg. d32 | Schw-Syst ELGEF Plus Nur f. Gas | 4250204476002 | 84819000 | Stk | 1 | 281.169 | 5% | 2.76 | 0 | 0 | 0
1123095 | Multi-DAV-KIT +GF+ PE d75 Abg. d40 | Schw-Syst ELGEF Plus Nur f. Gas | 4250204476019 | 84819000 | Stk | 1 | 281.169 | 5% | 2.8 | 0 | 0 | 0
1123096 | Multi-DAV-KIT +GF+ PE d75 Abg. d50 | Schw-Syst ELGEF Plus Nur f. Gas | 4250204476026 | 84819000 | Stk | 1 | 290.136 | 5% | 2.8 | 0 | 0 | 0
1123097 | Multi-DAV-KIT +GF+ PE d75 Abg. d63 | Schw-Syst ELGEF Plus Nur f. Gas | 4250204476033 | 84819000 | Stk | 1 | 290.136 | 5% | 2.7 | 0 | 0 | 0
1123098 | Multi-DAV-KIT +GF+ PE d90 Abg. d32 | Schw-Syst ELGEF Plus Nur f. Gas | 4250204476040 | 84819000 | Stk | 1 | 281.169 | 5% | 2.61 | 0 | 0 | 0
1123099 | Multi-DAV-KIT +GF+ PE d90 Abg. d40 | Schw-Syst ELGEF Plus Nur f. Gas | 4250204476057 | 84819000 | Stk | 1 | 281.169 | 5% | 3.5 | 0 | 0 | 0
1123100 | Multi-DAV-KIT +GF+ PE d90 Abg. d50 | Schw-Syst ELGEF Plus Nur f. Gas | 4250204476064 | 84819000 | Stk | 1 | 290.136 | 5% | 2.78 | 0 | 0 | 0
1123101 | Multi-DAV-KIT +GF+ PE d90 Abg. d63 | Schw-Syst ELGEF Plus Nur f. Gas | 4250204476071 | 84819000 | Stk | 1 | 290.136 | 5% | 2.82 | 0 | 0 | 0
1123102 | Multi-DAV-KIT +GF+ PE d110 Abg. d32 | Schw-Syst ELGEF Plus Nur f. Gas | 4250204476088 | 84819000 | Stk | 1 | 290.136 | 5% | 2.77 | 0 | 0 | 0
1123103 | Multi-DAV-KIT +GF+ PE d110 Abg. d40 | Schw-Syst ELGEF Plus Nur f. Gas | 4250204476095 | 84819000 | Stk | 1 | 290.136 | 5% | 2.6 | 0 | 0 | 0
1123104 | Multi-DAV-KIT +GF+ PE d110 Abg. d50 | Schw-Syst ELGEF Plus Nur f. Gas | 4250204476101 | 84819000 | Stk | 1 | 299.2185 | 5% | 2.844 | 0 | 0 | 0
1123105 | Multi-DAV-KIT +GF+ PE d110 Abg. d63 | Schw-Syst ELGEF Plus Nur f. Gas | 4250204476118 | 84819000 | Stk | 1 | 299.2185 | 5% | 2.72 | 0 | 0 | 0
1123106 | Multi-DAV-KIT +GF+ PE d125 Abg. d32 | Schw-Syst ELGEF Plus Nur f. Gas | 4250204476125 | 84819000 | Stk | 1 | 299.2185 | 5% | 2.7 | 0 | 0 | 0
1123107 | Multi-DAV-KIT +GF+ PE d125 Abg. d40 | Schw-Syst ELGEF Plus Nur f. Gas | 4250204476132 | 84819000 | Stk | 1 | 299.2185 | 5% | 2.7 | 0 | 0 | 0
1123108 | Multi-DAV-KIT +GF+ PE d125 Abg. d50 | Schw-Syst ELGEF Plus Nur f. Gas | 4250204476149 | 84819000 | Stk | 1 | 308.322 | 5% | 2.87 | 0 | 0 | 0
1123109 | Multi-DAV-KIT +GF+ PE d125 Abg. d63 | Schw-Syst ELGEF Plus Nur f. Gas | 4250204476156 | 84819000 | Stk | 1 | 308.322 | 5% | 2.92 | 0 | 0 | 0
1123110 | Multi-DAV-KIT +GF+ PE d140 Abg. d32 | Schw-Syst ELGEF Plus Nur f. Gas | 4250204476163 | 84819000 | Stk | 1 | 324.681 | 5% | 2.8 | 0 | 0 | 0
1123111 | Multi-DAV-KIT +GF+ PE d140 Abg. d40 | Schw-Syst ELGEF Plus Nur f. Gas | 4250204476170 | 84819000 | Stk | 1 | 324.681 | 5% | 2.8 | 0 | 0 | 0
1123112 | Multi-DAV-KIT +GF+ PE d140 Abg. d50 | Schw-Syst ELGEF Plus Nur f. Gas | 4250204476187 | 84819000 | Stk | 1 | 333.522 | 5% | 2.87 | 0 | 0 | 0
1123113 | Multi-DAV-KIT +GF+ PE d140 Abg. d63 | Schw-Syst ELGEF Plus Nur f. Gas | 4250204476194 | 84819000 | Stk | 1 | 333.522 | 5% | 2.78 | 0 | 0 | 0
1123114 | Multi-DAV-KIT +GF+ PE d160 Abg. d32 | Schw-Syst ELGEF Plus Nur f. Gas | 4250204476200 | 84819000 | Stk | 1 | 331.821 | 5% | 2.8 | 0 | 0 | 0
1123115 | Multi-DAV-KIT +GF+ PE d160 Abg. d40 | Schw-Syst ELGEF Plus Nur f. Gas | 4250204476217 | 84819000 | Stk | 1 | 331.821 | 5% | 2.84 | 0 | 0 | 0
1123116 | Multi-DAV-KIT +GF+ PE d160 Abg. d50 | Schw-Syst ELGEF Plus Nur f. Gas | 4250204476224 | 84819000 | Stk | 1 | 340.6725 | 5% | 2.87 | 0 | 0 | 0
1123117 | Multi-DAV-KIT +GF+ PE d160 Abg. d63 | Schw-Syst ELGEF Plus Nur f. Gas | 4250204476231 | 84819000 | Stk | 1 | 340.6725 | 5% | 2.922 | 0 | 0 | 0
1123118 | Multi-DAV-KIT +GF+ PE d180 Abg. d32 | Schw-Syst ELGEF Plus Nur f. Gas | 4250204476248 | 84819000 | Stk | 1 | 338.9715 | 5% | 2.915 | 0 | 0 | 0
1123119 | Multi-DAV-KIT +GF+ PE d180 Abg. d40 | Schw-Syst ELGEF Plus Nur f. Gas | 4250204476255 | 84819000 | Stk | 1 | 338.9715 | 5% | 2.953 | 0 | 0 | 0
1123120 | Multi-DAV-KIT +GF+ PE d180 Abg. d50 | Schw-Syst ELGEF Plus Nur f. Gas | 4250204476262 | 84819000 | Stk | 1 | 347.6655 | 5% | 2.986 | 0 | 0 | 0
1123121 | Multi-DAV-KIT +GF+ PE d180 Abg. d63 | Schw-Syst ELGEF Plus Nur f. Gas | 4250204476279 | 84819000 | Stk | 1 | 347.6655 | 5% | 2.9 | 0 | 0 | 0
1123122 | Multi-DAV-KIT +GF+ PE d200 Abg. d32 | Schw-Syst ELGEF Plus Nur f. Gas | 4250204476286 | 84819000 | Stk | 1 | 362.208 | 5% | 2.969 | 0 | 0 | 0
1123123 | Multi-DAV-KIT +GF+ PE d200 Abg. d40 | Schw-Syst ELGEF Plus Nur f. Gas | 4250204476293 | 84819000 | Stk | 1 | 362.208 | 5% | 3 | 0 | 0 | 0
1123124 | Multi-DAV-KIT +GF+ PE d200 Abg. d50 | Schw-Syst ELGEF Plus Nur f. Gas | 4250204476309 | 84819000 | Stk | 1 | 371.301 | 5% | 3.04 | 0 | 0 | 0
1123125 | Multi-DAV-KIT +GF+ PE d200 Abg. d63 | Schw-Syst ELGEF Plus Nur f. Gas | 4250204476316 | 84819000 | Stk | 1 | 371.301 | 5% | 3.088 | 0 | 0 | 0
1123126 | Multi-DAV-KIT +GF+ PE d225 Abg. d32 | Schw-Syst ELGEF Plus Nur f. Gas | 4250204476323 | 84819000 | Stk | 1 | 398.202 | 5% | 2.8 | 0 | 0 | 0
1123127 | Multi-DAV-KIT +GF+ PE d225 Abg. d40 | Schw-Syst ELGEF Plus Nur f. Gas | 4250204476330 | 84819000 | Stk | 1 | 398.202 | 5% | 2.8 | 0 | 0 | 0
1123128 | Multi-DAV-KIT +GF+ PE d225 Abg. d50 | Schw-Syst ELGEF Plus Nur f. Gas | 4250204476347 | 84819000 | Stk | 1 | 407.4 | 5% | 3 | 0 | 0 | 0
1123129 | Multi-DAV-KIT +GF+ PE d225 Abg. d63 | Schw-Syst ELGEF Plus Nur f. Gas | 4250204476354 | 84819000 | Stk | 1 | 407.4 | 5% | 3.05 | 0 | 0 | 0
1123130 | Multi-DAV-KIT +GF+ PE d250 Abg. d32 | Schw-Syst ELGEF Plus Nur f. Gas | 4250204476361 | 84819000 | Stk | 1 | 468.573 | 5% | 2.93 | 0 | 0 | 0
1123131 | Multi-DAV-KIT +GF+ PE d250 Abg. d40 | Schw-Syst ELGEF Plus Nur f. Gas | 4250204476378 | 84819000 | Stk | 1 | 468.573 | 5% | 2.97 | 0 | 0 | 0
1123132 | Multi-DAV-KIT +GF+ PE d250 Abg. d50 | Schw-Syst ELGEF Plus Nur f. Gas | 4250204476385 | 84819000 | Stk | 1 | 477.6765 | 5% | 3 | 0 | 0 | 0
1123133 | Multi-DAV-KIT +GF+ PE d250 Abg. d63 | Schw-Syst ELGEF Plus Nur f. Gas | 4250204476392 | 84819000 | Stk | 1 | 477.6765 | 5% | 3.5 | 0 | 0 | 0
1123202 | Multi-DAV "Frialen" PE d90 Abg. d40 Si | Schw-Syst Frialen Nur f. Wasser | 4250204476484 | 84819000 | Stk | 1 | 410.529 | 5% | 2.89 | 0 | 0 | 0
1123203 | Multi-DAV "Frialen" PE d110 Abg. d40 Si | Schw-Syst Frialen Nur f. Wasser | 4250204476491 | 84819000 | Stk | 1 | 419.265 | 5% | 3 | 0 | 0 | 0
1123204 | Multi-DAV "Frialen" PE d125 Abg. d40 Si | Schw-Syst Frialen Nur f. Wasser | 4250204476507 | 84819000 | Stk | 1 | 428.127 | 5% | 3.138 | 0 | 0 | 0
1123205 | Multi-DAV "Frialen" PE d160 Abg. d40 Si | Schw-Syst Frialen Nur f. Wasser | 4250204476514 | 84819000 | Stk | 1 | 459.9525 | 5% | 3.787 | 0 | 0 | 0
1123206 | Multi-DAV "Frialen" PE d180 Abg. d40 Si | Schw-Syst Frialen Nur f. Wasser | 4250204476521 | 84819000 | Stk | 1 | 466.7775 | 5% | 3.341 | 0 | 0 | 0
1123207 | Multi-DAV "Frialen" PE d200 Abg. d40 Si | Schw-Syst Frialen Nur f. Wasser | 4250204476538 | 84819000 | Stk | 1 | 489.7305 | 5% | 3.378 | 0 | 0 | 0
1123208 | Multi-DAV "Frialen" PE d225 Abg. d40 Si | Schw-Syst Frialen Nur f. Wasser | 4250204476545 | 84819000 | Stk | 1 | 524.9475 | 5% | 3.549 | 0 | 0 | 0
1123209 | Multi-DAV "Frialen"d250-d315 Abg. d40Si | Schw-Syst Frialen Nur f. Wasser | 4250204476552 | 84819000 | Stk | 1 | 600.579 | 5% | 2.824 | 0 | 0 | 0
1123238 | Multi-DAV-KIT "Frialen" PE d90 Abg. d32Si | Schw-Syst Frialen Nur f. Wasser | 4250204476644 | 84819000 | Stk | 1 | 426.3735 | 5% | 2.8 | 0 | 0 | 0
1123239 | Multi-DAV-KIT "Frialen" PE d90 Abg. d40Si | Schw-Syst Frialen Nur f. Wasser | 4250204476651 | 84819000 | Stk | 1 | 426.3735 | 5% | 3 | 0 | 0 | 0
1123240 | Multi-DAV-KIT "Frialen" PE d90 Abg. d50Si | Schw-Syst Frialen Nur f. Wasser | 4250204476668 | 84819000 | Stk | 1 | 435.12 | 5% | 3.036 | 0 | 0 | 0
1123241 | Multi-DAV-KIT "Frialen" PE d90 Abg. d63Si | Schw-Syst Frialen Nur f. Wasser | 4250204476675 | 84819000 | Stk | 1 | 435.12 | 5% | 3.118 | 0 | 0 | 0
1123242 | Multi-DAV-KIT "Frialen"PE d110 Abg. d32Si | Schw-Syst Frialen Nur f. Wasser | 4250204476682 | 84819000 | Stk | 1 | 435.12 | 5% | 3.1 | 0 | 0 | 0
1123243 | Multi-DAV-KIT "Frialen"PE d110 Abg. d40Si | Schw-Syst Frialen Nur f. Wasser | 4250204476699 | 84819000 | Stk | 1 | 435.12 | 5% | 3.1 | 0 | 0 | 0
1123244 | Multi-DAV-KIT "Frialen"PE d110 Abg. d50Si | Schw-Syst Frialen Nur f. Wasser | 4250204476705 | 84819000 | Stk | 1 | 443.9715 | 5% | 3.146 | 0 | 0 | 0
1123245 | Multi-DAV-KIT "Frialen"PE d110 Abg. d63Si | Schw-Syst Frialen Nur f. Wasser | 4250204476712 | 84819000 | Stk | 1 | 443.9715 | 5% | 3.228 | 0 | 0 | 0
1123246 | Multi-DAV-KIT "Frialen"PE d125 Abg. d32Si | Schw-Syst Frialen Nur f. Wasser | 4250204476729 | 84819000 | Stk | 1 | 443.9715 | 5% | 3.233 | 0 | 0 | 0
1123247 | Multi-DAV-KIT "Frialen"PE d125 Abg. d40Si | Schw-Syst Frialen Nur f. Wasser | 4250204476736 | 84819000 | Stk | 1 | 443.9715 | 5% | 3.238 | 0 | 0 | 0
1123248 | Multi-DAV-KIT "Frialen"PE d125 Abg. d50Si | Schw-Syst Frialen Nur f. Wasser | 4250204476743 | 84819000 | Stk | 1 | 452.844 | 5% | 3.28 | 0 | 0 | 0
1123249 | Multi-DAV-KIT "Frialen"PE d125 Abg. d63Si | Schw-Syst Frialen Nur f. Wasser | 4250204476750 | 84819000 | Stk | 1 | 452.844 | 5% | 3.362 | 0 | 0 | 0
1123250 | Multi-DAV-KIT "Frialen"PE d160 Abg. d32Si | Schw-Syst Frialen Nur f. Wasser | 4250204476767 | 84819000 | Stk | 1 | 475.7655 | 5% | 3.882 | 0 | 0 | 0
1123251 | Multi-DAV-KIT "Frialen"PE d160 Abg. d40Si | Schw-Syst Frialen Nur f. Wasser | 4250204476774 | 84819000 | Stk | 1 | 475.7655 | 5% | 3.887 | 0 | 0 | 0
1123252 | Multi-DAV-KIT "Frialen"PE d160 Abg. d50Si | Schw-Syst Frialen Nur f. Wasser | 4250204476781 | 84819000 | Stk | 1 | 484.407 | 5% | 3.929 | 0 | 0 | 0
1123253 | Multi-DAV-KIT "Frialen"PE d160 Abg. d63Si | Schw-Syst Frialen Nur f. Wasser | 4250204476798 | 84819000 | Stk | 1 | 484.407 | 5% | 4 | 0 | 0 | 0
1123254 | Multi-DAV-KIT "Frialen"PE d180 Abg. d32Si | Schw-Syst Frialen Nur f. Wasser | 4250204476804 | 84819000 | Stk | 1 | 482.7585 | 5% | 3.437 | 0 | 0 | 0
1123255 | Multi-DAV-KIT "Frialen"PE d180 Abg. d40Si | Schw-Syst Frialen Nur f. Wasser | 4250204476811 | 84819000 | Stk | 1 | 482.7585 | 5% | 3.441 | 0 | 0 | 0
1123256 | Multi-DAV-KIT "Frialen"PE d180 Abg. d50Si | Schw-Syst Frialen Nur f. Wasser | 4250204476828 | 84819000 | Stk | 1 | 491.2425 | 5% | 3.48 | 0 | 0 | 0
1123257 | Multi-DAV-KIT "Frialen"PE d180 Abg. d63Si | Schw-Syst Frialen Nur f. Wasser | 4250204476835 | 84819000 | Stk | 1 | 491.2425 | 5% | 3.5 | 0 | 0 | 0
1123258 | Multi-DAV-KIT "Frialen"PE d200 Abg. d32Si | Schw-Syst Frialen Nur f. Wasser | 4250204476842 | 84819000 | Stk | 1 | 505.4385 | 5% | 3.47 | 0 | 0 | 0
1123259 | Multi-DAV-KIT "Frialen"PE d200 Abg. d40Si | Schw-Syst Frialen Nur f. Wasser | 4250204476859 | 84819000 | Stk | 1 | 505.4385 | 5% | 3.48 | 0 | 0 | 0
1123260 | Multi-DAV-KIT "Frialen"PE d200 Abg. d50Si | Schw-Syst Frialen Nur f. Wasser | 4250204476866 | 84819000 | Stk | 1 | 514.2795 | 5% | 3.52 | 0 | 0 | 0
1123261 | Multi-DAV-KIT "Frialen"PE d200 Abg. d63Si | Schw-Syst Frialen Nur f. Wasser | 4250204476873 | 84819000 | Stk | 1 | 514.2795 | 5% | 3.6 | 0 | 0 | 0
1123262 | Multi-DAV-KIT "Frialen"PE d225 Abg. d32Si | Schw-Syst Frialen Nur f. Wasser | 4250204476880 | 84819000 | Stk | 1 | 540.519 | 5% | 3.64 | 0 | 0 | 0
1123263 | Multi-DAV-KIT "Frialen"PE d225 Abg. d40Si | Schw-Syst Frialen Nur f. Wasser | 4250204476897 | 84819000 | Stk | 1 | 540.519 | 5% | 3.65 | 0 | 0 | 0
1123264 | Multi-DAV-KIT "Frialen"PE d225 Abg. d50Si | Schw-Syst Frialen Nur f. Wasser | 4250204476903 | 84819000 | Stk | 1 | 549.5175 | 5% | 3.69 | 0 | 0 | 0
1123265 | Multi-DAV-KIT "Frialen"PE d225 Abg. d63Si | Schw-Syst Frialen Nur f. Wasser | 4250204476910 | 84819000 | Stk | 1 | 549.5175 | 5% | 3.77 | 0 | 0 | 0
1123266 | Multi-DAV-Kit "Frialen" PE d250-315xd32Si | Schw-Syst Frialen Nur f. Wasser | 4250204476927 | 84819000 | Stk | 1 | 616.1715 | 5% | 2.919 | 0 | 0 | 0
1123267 | Multi-DAV-Kit "Frialen" PE d250-315xd40Si | Schw-Syst Frialen Nur f. Wasser | 4250204476934 | 84819000 | Stk | 1 | 616.1715 | 5% | 2.924 | 0 | 0 | 0
1123268 | Multi-DAV-Kit "Frialen" PE d250-315xd50Si | Schw-Syst Frialen Nur f. Wasser | 4250204476941 | 84819000 | Stk | 1 | 625.044 | 5% | 2.966 | 0 | 0 | 0
1123269 | Multi-DAV-Kit "Frialen" PE d250-315xd63Si | Schw-Syst Frialen Nur f. Wasser | 4250204476958 | 84819000 | Stk | 1 | 625.7895 | 5% | 3.048 | 0 | 0 | 0
1123400 | Multi-DAV +GF+ PE d63 Abg. d32 Si | Schw-Syst ELGEF Plus Nur Wasser | 4250204479614 | 84819000 | Stk | 1 | 264.8205 | 5% | 2.6 | 0 | 0 | 0
1123401 | Multi-DAV +GF+ PE d75 Abg. d32 Si | Schw-Syst ELGEF Plus Nur Wasser | 4250204479621 | 84819000 | Stk | 1 | 271.152 | 5% | 2.69 | 0 | 0 | 0
1123402 | Multi-DAV +GF+ PE d90 Abg. d32 Si | Schw-Syst ELGEF Plus Nur Wasser | 4250204479638 | 84819000 | Stk | 1 | 271.152 | 5% | 2.642 | 0 | 0 | 0
1123403 | Multi-DAV +GF+ PE d110 Abg. d32 Si | Schw-Syst ELGEF Plus Nur Wasser | 4250204479645 | 84819000 | Stk | 1 | 280.6545 | 5% | 2.55 | 0 | 0 | 0
1123404 | Multi-DAV +GF+ PE d125 Abg. d32 Si | Schw-Syst ELGEF Plus Nur Wasser | 4250204479652 | 84819000 | Stk | 1 | 290.157 | 5% | 2.6 | 0 | 0 | 0
1123405 | Multi-DAV +GF+ PE d140 Abg. d32 Si | Schw-Syst ELGEF Plus Nur Wasser | 4250204479669 | 84819000 | Stk | 1 | 316.7745 | 5% | 2.731 | 0 | 0 | 0
1123406 | Multi-DAV +GF+ PE d160 Abg. d32 Si | Schw-Syst ELGEF Plus Nur Wasser | 4250204479676 | 84819000 | Stk | 1 | 325.0065 | 5% | 2.735 | 0 | 0 | 0
1123407 | Multi-DAV +GF+ PE d180 Abg. d32 Si | Schw-Syst ELGEF Plus Nur Wasser | 4250204479683 | 84819000 | Stk | 1 | 332.8605 | 5% | 2.847 | 0 | 0 | 0
1123408 | Multi-DAV +GF+ PE d200 Abg. d32 Si | Schw-Syst ELGEF Plus Nur Wasser | 4250204479690 | 84819000 | Stk | 1 | 357.945 | 5% | 2.901 | 0 | 0 | 0
1123409 | Multi-DAV +GF+ PE d225 Abg. d32 Si | Schw-Syst ELGEF Plus Nur Wasser | 4250204479706 | 84819000 | Stk | 1 | 396.7215 | 5% | 2.87 | 0 | 0 | 0
1123410 | Multi-DAV +GF+ PE d250 Abg. d32 Si | Schw-Syst ELGEF Plus Nur Wasser | 4250204479713 | 84819000 | Stk | 1 | 487.8195 | 5% | 2.87 | 0 | 0 | 0
1123415 | Multi-DAV +GF+ PE d63 Abg. d32 | Schw-Syst ELGEF Plus Nur f. Gas | 4250204479744 | 84819000 | Stk | 1 | 247.0125 | 5% | 2.556 | 0 | 0 | 0
1123416 | Multi-DAV +GF+ PE d75 Abg. d32 | Schw-Syst ELGEF Plus Nur f. Gas | 4250204479751 | 84819000 | Stk | 1 | 252.462 | 5% | 2.7 | 0 | 0 | 0
1123417 | Multi-DAV +GF+ PE d90 Abg. d32 | Schw-Syst ELGEF Plus Nur f. Gas | 4250204479768 | 84819000 | Stk | 1 | 252.462 | 5% | 2.506 | 0 | 0 | 0
1123418 | Multi-DAV +GF+ PE d110 Abg. d32 | Schw-Syst ELGEF Plus Nur f. Gas | 4250204479775 | 84819000 | Stk | 1 | 261.429 | 5% | 2.56 | 0 | 0 | 0
1123419 | Multi-DAV +GF+ PE d125 Abg. d32 | Schw-Syst ELGEF Plus Nur f. Gas | 4250204479782 | 84819000 | Stk | 1 | 270.5325 | 5% | 3 | 0 | 0 | 0
1123420 | Multi-DAV +GF+ PE d140 Abg. d32 | Schw-Syst ELGEF Plus Nur f. Gas | 4250204479799 | 84819000 | Stk | 1 | 295.8585 | 5% | 2.731 | 0 | 0 | 0
1123421 | Multi-DAV +GF+ PE d160 Abg. d32 | Schw-Syst ELGEF Plus Nur f. Gas | 4250204479805 | 84819000 | Stk | 1 | 302.8725 | 5% | 7 | 0 | 0 | 0
1123422 | Multi-DAV +GF+ PE d180 Abg. d32 | Schw-Syst ELGEF Plus Nur f. Gas | 4250204479812 | 84819000 | Stk | 1 | 310.128 | 5% | 7 | 0 | 0 | 0
1123423 | Multi-DAV +GF+ PE d200 Abg. d32 | Schw-Syst ELGEF Plus Nur f. Gas | 4250204479829 | 84819000 | Stk | 1 | 333.522 | 5% | 2.876 | 0 | 0 | 0
1123424 | Multi-DAV +GF+ PE d225 Abg. d32 | Schw-Syst ELGEF Plus Nur f. Gas | 4250204479836 | 84819000 | Stk | 1 | 369.6315 | 5% | 2.87 | 0 | 0 | 0
1123425 | Multi-DAV +GF+ PE d250 Abg. d32 | Schw-Syst ELGEF Plus Nur f. Gas | 4250204479843 | 84819000 | Stk | 1 | 454.5555 | 5% | 3 | 0 | 0 | 0
1130012 | Prüfarmatur 1½" |  | 4250204415889 | 90262040 | Stk | 1 | 170.0475 | 5% | 0.76 | 80 | 80 | 200
1130112 | Spülarmatur für Ventil-Anbohrarmatur G1¼ |  | 4250204415896 | 82051000 | Stk | 1 | 531.7725 | 5% | 2.286 | 530 | 530 | 110
1130113 | Spülarmatur für Ventil-Anbohrarmatur G1½ |  | 4250204415902 | 84819000 | Stk | 1 | 598.9935 | 5% | 3.123 | 105 | 60 | 335
1130114 | Spülarmatur für Ventil-Anbohrarmatur G2" |  | 4250204415919 | 82051000 | Stk | 1 | 743.0115 | 5% | 4.623 | 381 | 110 | 70
1130314 | Spülhahn für Kugel-Anbohrarmatur G1½" |  | 4250204415957 | 84818081 | Stk | 1 | 176.6205 | 5% | 1.311 | 196 | 108 | 65
1130414 | Spülstück G 1½" f. seitliche Anbohrung | und Kera-AA | 4250204415964 | 84818099 | Stk | 1 | 199.4475 | 5% | 1.662 | 60 | 244 | 189
1130415 | Spülstück IG 1½"-LH x IG 2" | f. Hawle-A-Adapt. 2"AGxZAK34/46 | 4250204469707 | 82051000 | Stk | 1 | 216.363 | 5% | 1.662 | 70 | 205 | 198
1130499 | EWE-TOP-VERLÄNGERUNG 6/4" |  | 4250204415971 | 82051000 | Stk | 1 | 43.3545 | 5% | 0.9 | 60 | 85 | 60
1130610 | EWE- Spül-Schlauch 1 Meter mit Geka Kupl. |  | 4250204415988 | 39173100 | Stk | 1 | 18.5325 | 5% | 0.456 | 1024 | 45 | 58
1130611 | EWE-Spülschlauch 5m DN20 |  | 4250204415995 | 39173100 | Stk | 1 | 53.697 | 5% | 1.775 | 5025 | 45 | 58
1130814 | FORM-WERKZEUG KONTUR 6/4" |  | 4250204416008 | 82051000 | Stk | 1 | 53.697 | 5% | 0.513 | 50 | 50 | 50
1140013 | Ü-Stück IG 1½" LH x AG 1½" LH | AA2"(ab 2003) altes Anbohrgerät | 4250204416022 | 82051000 | Stk | 1 | 166.5615 | 5% | 0.77 | 87 | 70 | 70
1140112 | Ü-Stück Hütz für VAA 1¼" | Anbohrgerät Hütz auf EWE 1¼" | 4250204416039 | 84819000 | Stk | 1 | 144.7005 | 5% | 0.668 | 61 | 70 | 61
1140113 | Ü-Stück Hütz für VAA 1½" | Anbohrgerät Hütz auf EWE 1½" | 4250204416046 | 82075090 | Stk | 1 | 168.1575 | 5% | 0.586 | 86 | 60 | 60
1140300 | Ü-Stück VAG/Keu/Voigt | Anbohrger.Ewe auf VAG/Keu/Voigt | 4250204416091 | 82075090 | Stk | 1 | 204.414 | 5% | 1.582 | 35 | 35 | 50
1140310 | Ü-Stück KHL M49.5x3-LH | Anbohrger.EWE auf KHL,Schmied. | 4250204416114 | 82075090 | Stk | 1 | 164.2725 | 5% | 0.817 | 65 | 70 | 65
1140320 | Ü-Stück f. AVK SVS Ø50,3x10Gg.-LH | Anbohrger.EWE auf AVK,VAG,Rehb. | 4250204416121 | 82051000 | Stk | 1 | 164.2725 | 5% | 0.83 | 71 | 63 | 71
1140321 | Ü-Stück für AVK SVK M50x3 - LH | Anbohrger.EWE auf AVK SV | 4250204462678 | 82051000 | Stk | 1 | 166.4145 | 5% | 0.696 | 60 | 68 | 60
1140322 | Ü-Stück für AVK SVK M64x3 - LH | Anbohrger.EWE auf AVK SV | 4250204456622 | 82051000 | Stk | 1 | 166.4145 | 5% | 0.929 | 72 | 70 | 72
1140412 | Ü-Stück für Ventil-Anbohrarmaturen G 1¼" | Anbohrger. EWE auf VAA G 1¼"-LH | 4250204416152 | 82051000 | Stk | 1 | 80.262 | 5% | 0.8 | 67 | 60 | 60
1140713 | Ü-Stück IG 1½" x AG 1½"-LH f. EWE-VAA 1½" | Hawle-Anbohrger. f. EWE-VAA 1½" | 4250204416213 | 84819000 | Stk | 1 | 168.1575 | 5% | 0.559 | 65 | 53 | 65
1140714 | Ü-Stück IG 1½"-LHxIG2" f.Hawle-A-Adapt. | f. Hawle-A-Adapt. 2"AGxZAK34/46 | 4250204463873 | 82051000 | Stk | 1 | 195.951 | 5% | 0.658 | 60 | 70 | 70
1144415 | Kugel-AA für AGS DN50xRp1½ | Nur für Gas! | 4250204448665 | 84819000 | Stk | 1 | 280.8435 | 5% | 4.76 | 0 | 0 | 0
1144416 | Kugel-AA für AGS DN65xRp1½ | Nur für Gas! | 4250204448658 | 84819000 | Stk | 1 | 280.8435 | 5% | 4.92 | 0 | 0 | 0
1144417 | Kugel-AA für AGS DN80xRp1½ | Nur für Gas! | 4250204448641 | 84819000 | Stk | 1 | 284.4135 | 5% | 4.96 | 0 | 0 | 0
1144418 | Kugel-AA für AGS DN100xRp1½ | Nur für Gas! | 4250204448634 | 84819000 | Stk | 1 | 289.8 | 5% | 5.29 | 0 | 0 | 0
1144419 | Kugel-AA für AGS DN125xRp1½ | Nur für Gas! | 4250204446852 | 84819000 | Stk | 1 | 295.0395 | 5% | 5.75 | 0 | 0 | 0
1144420 | Kugel-AA für AGS DN150xRp1½ | Nur für Gas! | 4250204446845 | 84819000 | Stk | 1 | 298.368 | 5% | 6.48 | 0 | 0 | 0
1144421 | Kugel-AA für AGS DN200/225xRp1½ | Nur für Gas! | 4250204446838 | 84819000 | Stk | 1 | 307.3245 | 5% | 7.31 | 0 | 0 | 0
1144422 | Kugel-AA für AGS DN250/275xRp1½ | Nur für Gas! | 4250204447002 | 84819000 | Stk | 1 | 330.3405 | 5% | 8.44 | 0 | 0 | 0
1144423 | Kugel-AA für AGS DN300xRp1½ | Nur für Gas! | 4250204446999 | 84819000 | Stk | 1 | 349.398 | 5% | 9.31 | 0 | 0 | 0
1144424 | Kugel-AA für AGS DN350xRp1½ | Nur für Gas! | 4250204446982 | 84819000 | Stk | 1 | 401.8245 | 5% | 9.81 | 90 | 163 | 396
1144425 | Kugel-AA für AGS DN400xRp1½ | Nur für Gas! | 4250204446975 | 84819000 | Stk | 1 | 401.8245 | 5% | 9.96 | 90 | 163 | 396
1144426 | Kugel-AA für AGS DN175xRp1½ | Nur für Gas! | 4250204446968 | 84819000 | Stk | 1 | 307.3245 | 5% | 6.52 | 90 | 163 | 258
1144427 | Kugel-AA für AGS DN450xRp1½ | Nur für Gas! | 4250204446951 | 84819000 | Stk | 1 | 436.9995 | 5% | 10.08 | 90 | 163 | 529
1144428 | Kugel-AA für AGS DN500xRp1½ | Nur für Gas! | 4250204447033 | 84819000 | Stk | 1 | 436.9995 | 5% | 10.28 | 90 | 163 | 529
1144515 | Kugel-VAA für AGS DN50xRp1½ | Nur für Gas! | 4250204447026 | 84819000 | Stk | 1 | 335.076 | 5% | 5.59 | 0 | 0 | 0
1144516 | Kugel-VAA für AGS DN65xRp1½ | Nur für Gas! | 4250204447019 | 84819000 | Stk | 1 | 335.076 | 5% | 5.75 | 0 | 0 | 0
1144517 | Kugel-VAA für AGS DN80xRp1½ | Nur für Gas! | 4250204448597 | 84819000 | Stk | 1 | 338.5305 | 5% | 5.79 | 0 | 0 | 0
1144518 | Kugel-VAA für AGS DN100xRp1½ | Nur für Gas! | 4250204448580 | 84819000 | Stk | 1 | 343.896 | 5% | 6.65 | 0 | 0 | 0
1144519 | Kugel-VAA für AGS DN125xRp1½ | Nur für Gas! | 4250204448573 | 84819000 | Stk | 1 | 349.146 | 5% | 6.58 | 0 | 0 | 0
1144520 | Kugel-VAA für AGS DN150xRp1½ | Nur für Gas! | 4250204448566 | 84819000 | Stk | 1 | 352.485 | 5% | 7.7 | 0 | 0 | 0
1144521 | Kugel-VAA für AGS DN200/225xRp1½ | Nur für Gas! | 4250204448559 | 84819000 | Stk | 1 | 361.2945 | 5% | 8.75 | 0 | 0 | 0
1144522 | Kugel-VAA für AGS DN250/275xRp1½ | Nur für Gas! | 4250204448542 | 84819000 | Stk | 1 | 384.1845 | 5% | 9.27 | 0 | 0 | 0
1144523 | Kugel-VAA für AGS DN300xRp1½ | Nur für Gas! | 4250204447118 | 84819000 | Stk | 1 | 403.5045 | 5% | 10.14 | 0 | 0 | 0
1144524 | Kugel-VAA für AGS DN350xRp1½ | Nur für Gas! | 4250204447101 | 84819000 | Stk | 1 | 455.784 | 5% | 10.64 | 90 | 163 | 396
1144525 | Kugel-VAA für AGS DN400xRp1½ | Nur für Gas! | 4250204448511 | 84819000 | Stk | 1 | 455.784 | 5% | 10.75 | 90 | 163 | 396
1144526 | Kugel-VAA für AGS DN175xRp1½ | Nur für Gas! | 4250204448504 | 84819000 | Stk | 1 | 361.2945 | 5% | 7.35 | 90 | 163 | 258
1144527 | Kugel-VAA für AGS DN450xRp1½ | Nur für Gas! | 4250204448498 | 84819000 | Stk | 1 | 490.9695 | 5% | 10.91 | 90 | 163 | 529
1144528 | Kugel-VAA für AGS DN500xRp1½ | Nur für Gas! | 4250204448481 | 84819000 | Stk | 1 | 490.9695 | 5% | 11.11 | 90 | 163 | 529
1146015 | Kugel-AA für PVC DN50xRp1½ | max. Anbohr-Ø 24mm, Nur für Gas | 4250204447293 | 84819000 | Stk | 1 | 275.73 | 5% | 4.09 | 100 | 139 | 124
1146016 | Kugel-AA für PVC DN65xRp1½ | max. Anbohr-Ø 24mm, Nur für Gas | 4250204447286 | 84819000 | Stk | 1 | 292.614 | 5% | 4.32 | 110 | 151 | 137
1146017 | Kugel-AA für PVC DN80xRp1½ | Brucke aus GGG, Nur für Gas! | 4250204447453 | 84819000 | Stk | 1 | 292.614 | 5% | 5.12 | 120 | 142 | 152
1146018 | Kugel-AA für PVC DN100xRp1½ | Brucke aus GGG, Nur für Gas! | 4250204447446 | 84819000 | Stk | 1 | 292.614 | 5% | 6.12 | 120 | 142 | 170
1146019 | Kugel-AA für PVC DN125xRp1½ | Brucke aus GGG, Nur für Gas! | 4250204447439 | 84819000 | Stk | 1 | 316.9215 | 5% | 6.52 | 120 | 142 | 190
1146020 | Kugel-AA für PVC DN150xRp1½ | Brucke aus GGG, Nur für Gas! | 4250204447422 | 84819000 | Stk | 1 | 316.9215 | 5% | 7.23 | 120 | 142 | 232
1146021 | Kugel-AA für PVC DN200xRp1½ | Brucke aus GGG, Nur für Gas! | 4250204447415 | 84819000 | Stk | 1 | 358.344 | 5% | 15.65 | 120 | 142 | 305
1146024 | Kugel-AA für PVC DN250xRp1½ | Brücke aus GGG, Nur für Gas! | 4250204463590 | 84819000 | Stk | 1 | 719.502 | 5% | 17.08 | 185 | 163 | 365
1146025 | Kugel-AA für PVC DN300xRp1½ | Brücke aus GGG, Nur für Gas! | 4250204463606 | 84819000 | Stk | 1 | 723.219 | 5% | 17.08 | 185 | 145 | 400
1146115 | Kugel-VAA für PVC DN50xRp1½ | max. Anbohr-Ø 24mm, Nur für Gas | 4250204447392 | 84819000 | Stk | 1 | 332.661 | 5% | 5.39 | 100 | 263 | 124
1146116 | Kugel-VAA für PVC DN65xRp1½ | max. Anbohr-Ø 24mm, Nur für Gas | 4250204447385 | 84819000 | Stk | 1 | 349.524 | 5% | 5.62 | 110 | 275 | 137
1146117 | Kugel-VAA für PVC DN80xRp1½ | Brucke aus GGG, Nur für Gas! | 4250204447378 | 84819000 | Stk | 1 | 349.524 | 5% | 6 | 120 | 266 | 152
1146118 | Kugel-VAA für PVC DN100xRp1½ | Brucke aus GGG, Nur für Gas! | 4250204448115 | 84819000 | Stk | 1 | 349.524 | 5% | 7.06 | 120 | 266 | 170
1146119 | Kugel-VAA für PVC DN125xRp1½ | Brucke aus GGG, Nur für Gas! | 4250204448108 | 84819000 | Stk | 1 | 373.8315 | 5% | 7.492 | 120 | 266 | 190
1146120 | Kugel-VAA für PVC DN150xRp1½ | Brucke aus GGG, Nur für Gas! | 4250204448092 | 84819000 | Stk | 1 | 373.8315 | 5% | 8.73 | 120 | 266 | 232
1146121 | Kugel-VAA für PVC DN200xRp1½ | Brucke aus GGG, Nur für Gas! | 4250204448085 | 84819000 | Stk | 1 | 415.1385 | 5% | 12.56 | 120 | 266 | 305
1146124 | Kugel-VAA für PVC DN250xRp1½ | Brücke aus GGG, Nur für Gas! | 4250204463576 | 84819000 | Stk | 1 | 775.3935 | 5% | 17.08 | 185 | 287 | 365
1146125 | Kugel-VAA für PVC DN300xRp1½ | Brücke aus GGG, Nur für Gas! | 4250204463583 | 84819000 | Stk | 1 | 783.4575 | 5% | 17.08 | 185 | 269 | 400
1148715 | Kugel-AA "Frialen" d63xRp1½ Si | max.Bohr-Ø24mm, Nur für Gas! | 4250204449464 | 84819000 | Stk | 1 | 410.8755 | 5% | 2.6 | 320 | 120 | 180
1148716 | Kugel-AA "Frialen" d75xRp1½ Si | max.Bohr-Ø24mm, Nur für Gas! | 4250204449495 | 84819000 | Stk | 1 | 420.4725 | 5% | 2.9 | 400 | 210 | 260
1148717 | Kugel-AA "Frialen" d90xRp1½ Si | Nur für Gas! | 4250204449594 | 84819000 | Stk | 1 | 426.405 | 5% | 3.7 | 400 | 210 | 260
1148718 | Kugel-AA "Frialen" d110 x 1½ Si | Nur für Gas! | 4250204449501 | 84819000 | Stk | 1 | 448.014 | 5% | 3.8 | 400 | 210 | 260
1148720 | Kugel-AA "Frialen" d160xRp1½ Si | Nur für Gas! | 4250204449587 | 84819000 | Stk | 1 | 522.4485 | 5% | 4.3 | 400 | 210 | 260
1148721 | Kugel-AA "Frialen" d225xRp1½ Si | Nur für Gas! | 4250204449570 | 84819000 | Stk | 1 | 575.3895 | 5% | 4.1 | 400 | 210 | 260
1148731 | Kugel-AA "Frialen" d125xRp1½ Si | Nur für Gas! | 4250204450293 | 84819000 | Stk | 1 | 491.2215 | 5% | 4.1 | 400 | 210 | 260
1148732 | Kugel-AA "Frialen" d180xRp1½ Si | Nur für Gas! | 4250204450286 | 84819000 | Stk | 1 | 532.0665 | 5% | 4.1 | 400 | 210 | 260
1148733 | Kugel-AA "Frialen" d200xRp1½ Si | Nur für Gas! | 4250204450279 | 84819000 | Stk | 1 | 553.6755 | 5% | 4.47 | 400 | 210 | 260
1148739 | Kugel-AA "Frialen" d250-400xRp1½ Si | Top-Loading! Nur für Gas! | 4250204450262 | 84819000 | Stk | 1 | 638.9565 | 5% | 3.8 | 400 | 210 | 260
1148815 | Kugel-VAA "Frialen" d63xRp1½ Si | max.Bohr-Ø24mm, Nur für Gas! | 4250204450255 | 84819000 | Stk | 1 | 465.696 | 5% | 3.76 | 0 | 0 | 0
1148816 | Kugel-VAA "Frialen" d75xRp1½ Si | max.Bohr-Ø24mm, Nur für Gas! | 4250204450248 | 84819000 | Stk | 1 | 475.3455 | 5% | 3.77 | 0 | 0 | 0
1148817 | Kugel-VAA "Frialen" d90xRp1½ Si | Nur für Gas! | 4250204450231 | 84819000 | Stk | 1 | 481.0995 | 5% | 5.02 | 0 | 0 | 0
1148818 | Kugel-VAA "Frialen" d110xRp1½ Si | Nur für Gas! | 4250204450224 | 84819000 | Stk | 1 | 502.236 | 5% | 5.32 | 0 | 0 | 0
1148820 | Kugel-VAA "Frialen" d160xRp1½ Si | Nur für Gas! | 4250204450217 | 84819000 | Stk | 1 | 575.925 | 5% | 5.75 | 0 | 0 | 0
1148821 | Kugel-VAA "Frialen" d225xRp1½ Si | Nur für Gas! | 4250204450200 | 84819000 | Stk | 1 | 628.2465 | 5% | 5.48 | 0 | 0 | 0
1148831 | Kugel-VAA "Frialen" d125xRp1½ Si | Nur für Gas! | 4250204450194 | 84819000 | Stk | 1 | 544.866 | 5% | 4.96 | 0 | 0 | 0
1148832 | Kugel-VAA "Frialen" d180xRp1½ Si | Nur für Gas! | 4250204450187 | 84819000 | Stk | 1 | 585.7005 | 5% | 5.27 | 0 | 0 | 0
1148833 | Kugel-VAA "Frialen" d200xRp1½ Si | Nur für Gas! | 4250204450170 | 84819000 | Stk | 1 | 606.9735 | 5% | 5.3 | 0 | 0 | 0
1148839 | Kugel-VAA "Frialen" d250-315xRp1½ Si | Top-Loading! Nur für Gas! | 4250204450163 | 84819000 | Stk | 1 | 690.333 | 5% | 3.5 | 0 | 0 | 0
1150315 | Kugel-AA +ELGEF Plus+ PE d63xRp1½ | Nur für Gas! | 4250204462463 | 84819000 | Stk | 1 | 295.47 | 5% | 2.945 | 320 | 120 | 180
1150316 | Kugel-AA +ELGEF Plus+ PE d75xRp1½ | Nur für Gas! | 4250204446784 | 84819000 | Stk | 1 | 303.1035 | 5% | 3.079 | 320 | 120 | 180
1150317 | Kugel-AA +ELGEF Plus+ PE d90xRp1½ | Nur für Gas! | 4250204446821 | 84819000 | Stk | 1 | 303.1035 | 5% | 3.031 | 320 | 120 | 180
1150318 | Kugel-AA +ELGEF Plus+ PE d110xRp1½ | Nur für Gas! | 4250204446791 | 84819000 | Stk | 1 | 312.984 | 5% | 3.144 | 330 | 125 | 240
1150319 | Kugel-AA +ELGEF Plus+ PE d140xRp1½ | Nur für Gas! | 4250204446814 | 84819000 | Stk | 1 | 348.1695 | 5% | 3.17 | 330 | 125 | 240
1150320 | Kugel-AA +ELGEF Plus+ PE d160xRp1½ | Nur für Gas! | 4250204446807 | 84819000 | Stk | 1 | 363.699 | 5% | 3.174 | 330 | 125 | 240
1150321 | Kugel-AA +ELGEF Plus+ PE d225xRp1½ | Nur für Gas! | 4250204448627 | 84819000 | Stk | 1 | 441.9555 | 5% | 3.41 | 400 | 125 | 440
1150331 | Kugel-AA +ELGEF Plus+ PE d125xRp1½ | Nur für Gas! | 4250204446913 | 84819000 | Stk | 1 | 322.7385 | 5% | 3.173 | 330 | 125 | 240
1150332 | Kugel-AA +ELGEF Plus+ PE d180xRp1½ | Nur für Gas! | 4250204446906 | 84819000 | Stk | 1 | 371.616 | 5% | 3.388 | 400 | 125 | 440
1150333 | Kugel-AA +ELGEF Plus+ PE d200xRp1½ | Nur für Gas! | 4250204446890 | 84819000 | Stk | 1 | 399.147 | 5% | 3.442 | 400 | 125 | 440
1150335 | Kugel-AA +ELGEF Plus+ PE d250xRp1½ | Nur für Gas! | 4250204446883 | 84819000 | Stk | 1 | 483.189 | 5% | 3.409 | 400 | 125 | 440
1150415 | Kugel-VAA +ELGEF Plus+ PE d63x Rp 1½, Si | Nur für Gas | 4250204446876 | 84819000 | Stk | 1 | 351.1515 | 5% | 3.873 | 0 | 0 | 0
1150416 | Kugel-VAA +ELGEF Plus+ PE d75x Rp 1½, Si | Nur für Gas | 4250204446869 | 84819000 | Stk | 1 | 358.974 | 5% | 4 | 0 | 0 | 0
1150417 | Kugel-VAA +ELGEF Plus+ PE d90x Rp 1½, Si | Nur für Gas | 4250204446944 | 84819000 | Stk | 1 | 358.974 | 5% | 4 | 0 | 0 | 0
1150418 | Kugel-VAA +ELGEF Plus+ PE d110x Rp 1½, Si | Nur für Gas | 4250204446937 | 84819000 | Stk | 1 | 358.974 | 5% | 4.072 | 0 | 0 | 0
1150419 | Kugel-VAA +ELGEF Plus+ PE d140x Rp 1½, Si | Nur für Gas | 4250204446920 | 84819000 | Stk | 1 | 378.1785 | 5% | 4.1 | 0 | 0 | 0
1150420 | Kugel-VAA +ELGEF Plus+ PE d160x Rp 1½, Si | Nur für Gas | 4250204447095 | 84819000 | Stk | 1 | 403.6095 | 5% | 4.1 | 0 | 0 | 0
1150421 | Kugel-VAA +ELGEF Plus+ PE d225x Rp 1½, Si | Nur für Gas | 4250204447088 | 84819000 | Stk | 1 | 453.8415 | 5% | 5.5 | 0 | 0 | 0
1150431 | Kugel-VAA +ELGEF Plus+ PE d125x Rp 1½, Si | Nur für Gas | 4250204447057 | 84819000 | Stk | 1 | 368.6445 | 5% | 4.9 | 0 | 0 | 0
1150432 | Kugel-VAA +ELGEF Plus+ PE d180x Rp 1½, Si | Nur für Gas | 4250204447040 | 84819000 | Stk | 1 | 418.992 | 5% | 5.3 | 0 | 0 | 0
1150433 | Kugel-VAA +ELGEF Plus+ PE d200x Rp 1½, Si | Nur für Gas | 4250204448535 | 84819000 | Stk | 1 | 426.9615 | 5% | 4.37 | 0 | 0 | 0
1150435 | Kugel-VAA +ELGEF Plus+ PE d250x Rp 1½, Si | Nur für Gas | 4250204448528 | 84819000 | Stk | 1 | 496.4715 | 5% | 6 | 0 | 0 | 0
1166045 | Kugel-AA mit PE-H für PE d63xRp1½ | max. Anbohr-Ø 24mm, Nur für Gas | 4250204450026 | 84819000 | Stk | 1 | 313.8555 | 5% | 3.28 | 100 | 139 | 124
1166046 | Kugel-AA mit PE-H für PE d75xRp1½ | max. Anbohr-Ø 24mm, Nur für Gas | 4250204450019 | 84819000 | Stk | 1 | 331.191 | 5% | 3.35 | 110 | 151 | 137
1166047 | Kugel-AA mit PE-H für PE d90xRp1½ | Brücke aus GGG, Nur für Gas! | 4250204450002 | 84819000 | Stk | 1 | 331.191 | 5% | 3.46 | 120 | 142 | 152
1166048 | Kugel-AA mit PE-H für PE d110xRp1½ | Brücke aus GGG, Nur für Gas! | 4250204449990 | 84819000 | Stk | 1 | 331.191 | 5% | 3.7 | 120 | 142 | 170
1166049 | Kugel-AA mit PE-H für PE d125xRp1½ | Brücke aus GGG, Nur für Gas! | 4250204449983 | 84819000 | Stk | 1 | 356.517 | 5% | 4.23 | 120 | 142 | 170
1166050 | Kugel-AA mit PE-H für PE d140xRp1½ | Brücke aus GGG, Nur für Gas! | 4250204449976 | 84819000 | Stk | 1 | 356.517 | 5% | 4.15 | 120 | 142 | 190
1166051 | Kugel-AA mit PE-H für PE d160xRp1½ | Brücke aus GGG, Nur für Gas! | 4250204449969 | 84819000 | Stk | 1 | 356.517 | 5% | 7.01 | 120 | 142 | 232
1166052 | Kugel-AA mit PE-H für PE d180xRp1½ | Brücke aus GGG, Nur für Gas! | 4250204449952 | 84819000 | Stk | 1 | 451.0905 | 5% | 8.72 | 120 | 142 | 232
1166053 | Kugel-AA mit PE-H für PE d200xRp1½ | Brücke aus GGG, Nur für Gas! | 4250204449945 | 84819000 | Stk | 1 | 564.9735 | 5% | 9.246 | 120 | 142 | 232
1166054 | Kugel-AA mit PE-H für PE d225xRp1½ | Brücke aus GGG, Nur für Gas! | 4250204449938 | 84819000 | Stk | 1 | 399.1785 | 5% | 9.9 | 120 | 142 | 305
1166058 | Kugel-AA mit PE-H für PE d280xRp1½ | Brücke aus GGG, Nur für Gas! | 4250204463675 | 84819000 | Stk | 1 | 770.952 | 5% | 17.08 | 185 | 163 | 365
1166059 | Kugel-AA mit PE-H für PE d315xRp1½ | Brücke aus GGG, Nur für Gas! | 4250204463682 | 84819000 | Stk | 1 | 774.8475 | 5% | 17.08 | 185 | 145 | 400
1166144 | Kugel-VAA mit PE-H für PE d50xRp1½ | max. Anbohr-Ø 24mm, Nur für Gas | 4250204457834 | 84819000 | Stk | 1 | 362.775 | 5% | 21.837 | 100 | 263 | 124
1166145 | Kugel-VAA mit PE-H für PE d63xRp1½ | max. Anbohr-Ø 24mm, Nur für Gas | 4250204449891 | 84819000 | Stk | 1 | 362.775 | 5% | 5.53 | 100 | 263 | 124
1166146 | Kugel-VAA mit PE-H für PE d75xRp1½ | max. Anbohr-Ø 24mm, Nur für Gas | 4250204449884 | 84819000 | Stk | 1 | 380.142 | 5% | 5.76 | 110 | 275 | 137
1166147 | Kugel-VAA mit PE-H für PE d90xRp1½ | Brücke aus GGG, Nur für Gas! | 4250204449877 | 84819000 | Stk | 1 | 380.142 | 5% | 6.159 | 120 | 266 | 152
1166148 | Kugel-VAA mit PE-H für PE d110xRp1½ | Brücke aus GGG, Nur für Gas! | 4250204449860 | 84819000 | Stk | 1 | 380.142 | 5% | 7.2 | 120 | 266 | 170
1166149 | Kugel-VAA mit PE-H für PE d125xRp1½ | Brücke aus GGG, Nur für Gas! | 4250204449853 | 84819000 | Stk | 1 | 405.4365 | 5% | 7.191 | 120 | 266 | 170
1166150 | Kugel-VAA mit PE-H für PE d140xRp1½ | Brücke aus GGG, Nur für Gas! | 4250204449846 | 84819000 | Stk | 1 | 405.4365 | 5% | 8.87 | 120 | 266 | 190
1166151 | Kugel-VAA mit PE-H für PE d160xRp1½ | Brücke aus GGG, Nur für Gas! | 4250204449839 | 84819000 | Stk | 1 | 405.4365 | 5% | 7.939 | 120 | 266 | 232
1166152 | Kugel-VAA mit PE-H für PE d180xRp1½ | Brücke aus GGG, Nur für Gas! | 4250204449822 | 84819000 | Stk | 1 | 499.4955 | 5% | 9.63 | 120 | 266 | 232
1166153 | Kugel-VAA mit PE-H für PE d200xRp1½ | Brücke aus GGG, Nur für Gas! | 4250204449815 | 84819000 | Stk | 1 | 612.192 | 5% | 10.17 | 120 | 266 | 232
1166154 | Kugel-VAA mit PE-H für PE d225xRp1½ | Brücke aus GGG, Nur für Gas! | 4250204449808 | 84819000 | Stk | 1 | 448.0875 | 5% | 10.86 | 120 | 266 | 305
1166158 | Kugel-VAA mit PE-H für PE d280xRp1½ | Brücke aus GGG, Nur für Gas! | 4250204463859 | 84819000 | Stk | 1 | 819.084 | 5% | 17.08 | 185 | 287 | 365
1166159 | Kugel-VAA mit PE-H für PE d315xRp1½ | Brücke aus GGG, Nur für Gas! | 4250204463866 | 84819000 | Stk | 1 | 838.3935 | 5% | 17.08 | 185 | 269 | 400
1170411 | Garten-Standrohr DN25 o. WZ mit 1AV 3/4" |  | 4250204416534 | 84819000 | Stk | 1 | 308.973 | 5% | 3.986 | 870 | 309 | 68
1170414 | Garten-Standrohr DN25 o. WZ mit 2AV 3/4" |  | 4250204462982 | 84819000 | Stk | 1 | 383.313 | 5% | 4.98 | 845 | 244 | 258
1170421 | Garten-Standrohr DN25 o. WZ m. 1AV 3/4"BA |  | 4250204463019 | 84818099 | Stk | 1 | 528.801 | 5% | 4.909 | 340 | 831 | 68
1170424 | Garten-Standrohr DN25 o. WZ m. 2AV 3/4"BA |  | 4250204463002 | 84818099 | Stk | 1 | 824.628 | 5% | 6.385 | 264 | 823 | 320
1170497 | Garten-Standrohr DN25 o. WZ mit 3 AV 3/4" |  | 4250204477290 | 84819000 | Stk | 1 | 599.13 | 5% | 7.17 | 856 | 363 | 288
1170498 | Spülstandrohr mit Kugelhahn DN80 x C | Ohne Sieb u. RV | 4250204450682 | 84819000 | Stk | 1 | 851.3295 | 5% | 10.5 | 380 | 880 | 401
1170510 | Garten-Standrohr DN40, 1"x105mm, 1AV3/4 |  | 4250204496031 | 84819000 | Stk | 1 | 389.3715 | 5% | 6.6 | 340 | 920 | 70
1170511 | Garten-Standrohr DN40, 1"x105mm, 2AV3/4 |  | 4250204496048 | 84819000 | Stk | 1 | 450.219 | 5% | 7.3 | 340 | 920 | 70
1170512 | Garten-Standrohr DN40, 1"x105mm, 1AV3/4BA |  | 4250204496055 | 84819000 | Stk | 1 | 748.335 | 5% | 7.5 | 350 | 880 | 70
1170513 | Garten-Standrohr DN40, 1"x105mm, 2AV3/4BA |  | 4250204496062 | 84819000 | Stk | 1 | 1009.953 | 5% | 8.9 | 360 | 880 | 70
1170515 | Garten-Standrohr DN40 m. WZQ3=4, 1AV3/4 |  | 4250204496079 | 84819000 | Stk | 1 | 541.4745 | 5% | 8.1 | 340 | 920 | 95
1170516 | Garten-Standrohr DN40 m. WZQ3=4, 2AV3/4 |  | 4250204496086 | 84819000 | Stk | 1 | 602.322 | 5% | 8.8 | 340 | 920 | 170
1170517 | Garten-Standrohr DN40 m. WZQ3=4, 1AV3/4BA |  | 4250204496093 | 84819000 | Stk | 1 | 894.3585 | 5% | 9 | 350 | 880 | 95
1170518 | Garten-Standrohr DN40 m. WZQ3=4, 2AV3/4BA |  | 4250204496109 | 84819000 | Stk | 1 | 1174.215 | 5% | 10.4 | 360 | 880 | 170
1170530 | Garten-Standrohr DN40, 1¼"x150mm, 1xC |  | 4250204496192 | 84819000 | Stk | 1 | 811.608 | 5% | 10.8 | 390 | 950 | 100
1170531 | Garten-STR DN40, 1¼"x150mm, 1C+1AV3/4 |  | 4250204496208 | 84819000 | Stk | 1 | 888.279 | 5% | 11.57 | 390 | 970 | 100
1170532 | Garten-Standrohr DN40, 1¼"x150mm, 1xC BA |  | 4250204496215 | 84819000 | Stk | 1 | 1618.3545 | 5% | 12.6 | 455 | 980 | 140
1170533 | Garten-STR DN40, 1¼"x150mm, 1C+1AV3/4 BA |  | 4250204496222 | 84819000 | Stk | 1 | 1886.052 | 5% | 14 | 490 | 980 | 140
1170535 | Garten-Standrohr DN40 m. WZQ3=10, 1xC |  | 4250204496239 | 84819000 | Stk | 1 | 985.614 | 5% | 12.6 | 390 | 950 | 100
1170536 | Garten-STR DN40 m. WZQ3=10, 1C+1AV3/4 |  | 4250204496246 | 84819000 | Stk | 1 | 1058.6205 | 5% | 13.4 | 390 | 970 | 200
1170537 | Garten-Standrohr DN40 m. WZQ3=10, 1xC BA |  | 4250204496253 | 84819000 | Stk | 1 | 1776.537 | 5% | 14.4 | 455 | 980 | 140
1170538 | Garten-STR DN40 m. WZQ3=10, 1C+1AV3/4 BA |  | 4250204496260 | 84819000 | Stk | 1 | 2032.065 | 5% | 15.9 | 490 | 980 | 220
1170611 | Garten-STR DN25 m. WZ Q3=4, 1 AV 3/4" |  | 4250204416572 | 84819000 | Stk | 1 | 514.584 | 5% | 7.21 | 925 | 318 | 95
1170614 | Garten-STR DN25 m. WZ Q3=4, 2 AV 3/4" |  | 4250204463026 | 84818099 | Stk | 1 | 589.05 | 5% | 7.6 | 925 | 318 | 166
1170621 | Garten-STR DN25 m. WZ Q3=4, 1AV 3/4"BA |  | 4250204461152 | 84818099 | Stk | 1 | 734.958 | 5% | 7.738 | 95 | 887 | 340
1170624 | Garten-STR DN25 m. WZ Q3=4, 2AV 3/4"BA |  | 4250204461176 | 84818099 | Stk | 1 | 1030.764 | 5% | 9.189 | 166 | 887 | 360
1170626 | Garten-STR DN25 m. WZ Q3=4, 3AV 3/4"BA |  | 4250204489361 | 84818099 | Stk | 1 | 1504.2195 | 5% | 13.812 | 387 | 920 | 241
1170627 | Garten-STR DN25 m. WZ Q3=4, 4AV 3/4"BA |  | 4250204477306 | 84818099 | Stk | 1 | 1796.0565 | 5% | 13.812 | 309 | 928 | 319
1170816 | EWE-ÜH-Verteiler m. WZ und 4AV 3/4" |  | 4250204458923 | 84819000 | Stk | 1 | 851.865 | 5% | 11 | 264 | 939 | 264
1170817 | EWE-ÜH-Verteiler m. WZ und 7AV 3/4" |  | 4250204458930 | 84819000 | Stk | 1 | 977.613 | 5% | 13 | 264 | 939 | 264
1170856 | EWE-ÜH-Verteiler m. WZ und 4AV 3/4" BA |  | 4250204457841 | 84819000 | Stk | 1 | 1723.575 | 5% | 13.5 | 304 | 900 | 309
1170857 | EWE-ÜH-Verteiler m. WZ und 7AV 3/4" BA |  | 4250204458947 | 84819000 | Stk | 1 | 2502.948 | 5% | 17.6 | 392 | 900 | 351
1170950 | Standrohr DN80 mit Probeentnahmeventil |  | 4250204416633 | 84819000 | Stk | 1 | 1358.1225 | 5% | 11.75 | 350 | 950 | 200
1170953 | Standrohr Württ. mit Probeentnahmeventil |  | 4250204484434 | 84819000 | Stk | 1 | 1411.137 | 5% | 12.9 | 380 | 1750 | 200
1170955 | Standrohr DN100 mit Probeentnahmeventil |  | 4250204489934 | 84818099 | Stk | 1 | 1660.89 | 5% | 16.1 | 380 | 960 | 200
1170980 | Probeentnahme für ÜH drehbar MS CxC |  | 4250204462920 | 90289090 | Stk | 1 | 401.163 | 5% | 3.18 | 177 | 166 | 160
1171012 | Führungsscheibe Gartenhydrant DN25 G1" |  | 4250204416640 | 84819000 | Stk | 1 | 78.918 | 5% | 0.75 | 36 | 156 | 102
1171112 | EWE-Fußverschraubung DN25 x G1" |  | 4250204416657 | 84819000 | Stk | 1 | 81.081 | 5% | 0.747 | 64 | 77 | 55
1171113 | EWE-Fußverschraubung DN40 x G1½" |  | 4250204496277 | 84819000 | Stk | 1 | 96.1275 | 5% | 0.89 | 90 | 67 | 70
1171212 | Reparatur-Führungsscheibe G 1" |  | 4250204416664 | 84819000 | Stk | 1 | 181.86 | 5% | 0.9 | 0 | 0 | 0
1171312 | Blindverschraubung DN25 für Gartenhydrant |  | 4250204416695 | 84819000 | Stk | 1 | 97.1775 | 5% | 0.791 | 78 | 77 | 55
1171313 | Adapter UFH DN80 auf Gartenstandrohr DN25 |  | 4250204469721 | 84819000 | Stk | 1 | 337.2915 | 5% | 2.979 | 103 | 102 | 150
1171314 | Adapter UFH DN50 auf Gartenstandrohr DN25 |  | 4250204480030 | 84819000 | Stk | 1 | 347.3085 | 5% | 2.796 | 103 | 102 | 150
1171322 | Blindverschraubung DN40 für Gartenhydrant |  | 4250204497076 | 0 | Stk | 1 | 127.638 | 5% | 1.08 | 70 | 80 | 90
1171323 | Adapter UFH DN80 auf Gartenstandrohr DN40 |  | 4250204498707 | 0 | Stk | 1 | 376.299 | 5% | 3.9 | 150 | 130 | 125
1171816 | EWE-ÜH-Verteiler o. WZ und 4AV 3/4" |  | 4250204454208 | 84819000 | Stk | 1 | 756.5565 | 5% | 8.78 | 938 | 943 | 1085
1171817 | EWE-ÜH-Verteiler o. WZ und 7AV 3/4" |  | 4250204462890 | 84819000 | Stk | 1 | 881.8005 | 5% | 11.3 | 328 | 932 | 288
1171856 | EWE-ÜH-Verteiler o. WZ und 4AV 3/4" BA |  | 4250204462876 | 84819000 | Stk | 1 | 1628.277 | 5% | 12.2 | 304 | 900 | 309
1171857 | EWE-ÜH-Verteiler o. WZ und 7AV 3/4" BA |  | 4250204462883 | 84819000 | Stk | 1 | 2407.1355 | 5% | 16.2 | 392 | 900 | 351
1171911 | ÜH-Gestell für WZ Q3=16 C x C, BA | Standard- bzw. niedrige Version | 4250204461206 | 85119000 | Stk | 1 | 2206.071 | 5% | 14.1 | 370 | 455 | 913
1171912 | ÜH-Gestell für WZ Q3=16 C x C, BA | Hohe Version | 4250204469738 | 84819000 | Stk | 1 | 2319.2295 | 5% | 17 | 913 | 614 | 330
1171913 | ÜH-Gestell für WZ Q3=16 C x C, KMR | Standard- bzw. niedrige Version | 4250204489378 | 84819000 | Stk | 1 | 1333.752 | 5% | 12.6 | 913 | 614 | 330
1172008 | EWE-Standrohr DN80 m. WZQ3=4 1AV-3/4 |  | 4250204416749 | 84819000 | Stk | 1 | 768.117 | 5% | 12.2 | 937 | 102 | 376
1172048 | EWE-Standrohr DN80 m. WZQ3=4 1AV-3/4 BA |  | 4250204457902 | 84819000 | Stk | 1 | 986.076 | 5% | 11.8 | 102 | 917 | 376
1172059 | EWE-Str-Württ. DN50 m.WZQ3=4 1AV-3/4 BA |  | 4250204461244 | 84819000 | Stk | 1 | 1121.9355 | 5% | 13.1 | 380 | 1800 | 180
1172108 | EWE-Standrohr DN80 m. WZQ3=4 2AV-3/4 |  | 4250204416770 | 84819000 | Stk | 1 | 830.802 | 5% | 12.3 | 937 | 183 | 376
1172119 | EWE-Str-Württem. DN50 m. WZQ3=4 2AV-3/4 |  | 4250204480047 | 84818099 | Stk | 1 | 966.651 | 5% | 13 | 179 | 1810 | 376
1172148 | EWE-Standrohr DN80 m. WZQ3=4 2AV-3/4 BA |  | 4250204462746 | 84819000 | Stk | 1 | 1266.7305 | 5% | 13.3 | 380 | 917 | 180
1172208 | EWE-Standrohr DN80 m. WZQ3=4 4AV-3/4 |  | 4250204416794 | 84819000 | Stk | 1 | 1122.8385 | 5% | 15.14 | 978 | 253 | 376
1172248 | EWE-Standrohr DN80 m. WZQ3=4 4AV-3/4 BA |  | 4250204461305 | 84819000 | Stk | 1 | 1994.559 | 5% | 17.9 | 309 | 959 | 376
1172308 | EWE-Standrohr DN80 m. WZQ3=4, 7AV-3/4 |  | 4250204416817 | 84819000 | Stk | 1 | 1248.051 | 5% | 17.2 | 978 | 314 | 376
1172345 | EWE-Standrohr DN50 m. WZQ3=4, 7AV-3/4 BA |  | 4250204461329 | 84819000 | Stk | 1 | 2876.601 | 5% | 20.8 | 351 | 959 | 392
1172348 | EWE-Standrohr DN80 m. WZQ3=4, 7AV-3/4 BA |  | 4250204461343 | 84819000 | Stk | 1 | 2773.533 | 5% | 22 | 351 | 959 | 392
1172349 | EWE-Standrohr DN80 m. WZQ3=10, 7AV-3/4 BA |  | 4250204484458 | 84818099 | Stk | 1 | 2880.36 | 5% | 24.4 | 392 | 1010 | 351
1172405 | EWE-Standrohr DN50, 1"x105mm, 1AV-3/4 | ohne WZ, mit Passstück | 4250204416831 | 84819000 | Stk | 1 | 776.58 | 5% | 9.87 | 93 | 939 | 377
1172408 | EWE-Standrohr DN80, 1"x105mm, 1AV-3/4 | ohne WZ, mit Passstück | 4250204416848 | 84819000 | Stk | 1 | 672.147 | 5% | 9.87 | 937 | 102 | 376
1172448 | EWE-Standrohr DN80, 1"x105mm, 1AV-3/4 BA | ohne WZ, mit Passstück | 4250204461404 | 84819000 | Stk | 1 | 890.1165 | 5% | 10.4 | 102 | 917 | 376
1172505 | EWE-Standrohr DN50, 1"x105mm, 2AV-3/4 | ohne WZ, mit Passstück | 4250204416855 | 84819000 | Stk | 1 | 838.971 | 5% | 8 | 93 | 939 | 377
1172508 | EWE-Standrohr DN80, 1"x105mm, 2AV-3/4 | ohne WZ, mit Passstück | 4250204416862 | 84819000 | Stk | 1 | 734.958 | 5% | 10.3 | 937 | 102 | 376
1172548 | EWE-Standrohr DN80, 1"x105mm, 2AV-3/4 BA | ohne WZ, mit Passstück | 4250204462784 | 84819000 | Stk | 1 | 1170.6135 | 5% | 11.8 | 102 | 917 | 376
1172608 | EWE-Standrohr DN80, 1"x105mm, 4AV-3/4 | ohne WZ, mit Passstück | 4250204416879 | 84819000 | Stk | 1 | 1026.879 | 5% | 13.35 | 242 | 979 | 376
1172648 | EWE-Standrohr DN80, 1"x105mm, 4AV-3/4 BA | ohne WZ, mit Passstück | 4250204461466 | 84819000 | Stk | 1 | 1898.61 | 5% | 16.5 | 309 | 959 | 376
1172705 | EWE-Standrohr DN50, 1"x105mm, 7AV-3/4 | ohne WZ, mit Passstück | 4250204462760 | 84819000 | Stk | 1 | 1255.1805 | 5% | 14.93 | 978 | 300 | 376
1172708 | EWE-Standrohr DN80, 1"x105mm, 7AV-3/4 | ohne WZ, mit Passstück | 4250204416893 | 84819000 | Stk | 1 | 1152.0915 | 5% | 14.93 | 978 | 300 | 376
1172748 | EWE-Standrohr DN80, 1"x105mm, 7AV-3/4 BA | ohne WZ, mit Passstück | 4250204461527 | 84819000 | Stk | 1 | 2677.71 | 5% | 20.5 | 351 | 959 | 392
1172808 | EWE-Standrohr DN80, 1 1/4"x150mm, 1xC | ohne WZ, mit Passstück | 4250204416916 | 84819000 | Stk | 1 | 1001.7735 | 5% | 13.02 | 998 | 102 | 407
1172845 | EWE-Standrohr DN50, 1 1/4"x150mm, 1xC BA | ohne WZ, mit Passstück | 4250204461541 | 84819000 | Stk | 1 | 1817.6655 | 5% | 15.5 | 1026 | 107 | 476
1172848 | EWE-Standrohr DN80, 1 1/4"x150mm, 1xC BA | ohne WZ, mit Passstück | 4250204461565 | 84819000 | Stk | 1 | 1714.7235 | 5% | 14.8 | 1026 | 107 | 476
1173008 | EWE-Standrohr DN80, 1 1/4"x150mm, 2xC | ohne WZ, mit Passstück | 4250204416961 | 84819000 | Stk | 1 | 1321.0785 | 5% | 16 | 1004 | 102 | 438
1173048 | EWE-Standrohr DN80, 1 1/4"x150mm, 2xC BA | ohne WZ, mit Passstück | 4250204461640 | 84819000 | Stk | 1 | 2746.968 | 5% | 19.2 | 111 | 1033 | 577
1173103 | STR für Kunststoff-WZ Q3 4, 1AV-3/4 BA |  | 4250204499865 | 84819000 | Stk | 1 | 1615.13 | 0% | 15.577 | 380 | 1100 | 190
1173104 | STR für Kunststoff-WZ Q3 10, 1xAV+1xC, BA |  | 4250204499872 | 84819000 | Stk | 1 | 2682.75 | 0% | 20.706 | 500 | 1220 | 200
1173105 | STR für Kunststoff-WZ Q3 16, 1 x C, BA |  | 4250204499889 | 84819000 | Stk | 1 | 2513.03 | 0% | 22.382 | 480 | 1300 | 200
1173114 | STR für Kunststoff-WZ Q3 16, 2 x C, BA |  | 4255651700038 | 84819000 | Stk | 1 | 3444.9 | 0% | 28 | 616 | 1250 | 190
1173116 | STR für Kunststoff-WZ Q3 10, 1 x C, BA |  | 4255651700045 | 0 | Stk | 1 | 2585 | 0% | 19.188 | 0 | 0 | 0
1173118 | STR für Kunststoff-WZ Q3 4, 4AV-3/4 BA |  | 4255651700052 | 84819000 | Stk | 1 | 2575.6 | 0% | 22 | 382 | 1117 | 190
1173119 | STR für Kunststoff-WZ Q3 10, 4AV-3/4 BA |  | 4255651700069 | 0 | Stk | 1 | 2815 | 0% | 22 | 0 | 0 | 0
1173608 | EWE-Standr. DN80, 1 1/4"x150mm, 1C+1AV3/4 | ohne WZ, mit Passstück | 4250204416985 | 84819000 | Stk | 1 | 1022.574 | 5% | 15.4 | 1000 | 102 | 407
1173648 | EWE-Standr. DN80, 1 1/4"x150,1C+1AV3/4 BA | ohne WZ, mit Passstück | 4250204462791 | 84819000 | Stk | 1 | 1953.483 | 5% | 16.5 | 470 | 1000 | 100
1173649 | EWE-Standr. DN80, 1 1/4"x150,1C+2AV3/4 BA | ohne WZ, mit Passstück | 4250204496871 | 84819000 | Stk | 1 | 2285.3145 | 5% | 17.7 | 400 | 1000 | 100
1173659 | EWE-Str-Württem.50,1 1/4"x150,1C+1AV3/4BA | ohne WZ, mit Passstück | 4250204461688 | 84819000 | Stk | 1 | 2089.353 | 5% | 17.7 | 105 | 1885 | 492
1173805 | EWE-Standrohr DN50 m. WZQ3=10, 1xC | (ehem. Qn 6) | 4250204417005 | 84819000 | Stk | 1 | 1246.056 | 5% | 15.22 | 405 | 980 | 102
1173808 | EWE-Standrohr DN80 m. WZQ3=10, 1xC | (ehem. Qn 6) | 4250204417012 | 84819000 | Stk | 1 | 1141.644 | 5% | 15.22 | 405 | 980 | 102
1173845 | EWE-Standrohr DN50 m. WZQ3=10, 1xC BA | (ehem. Qn 6) | 4250204461701 | 84819000 | Stk | 1 | 1957.5045 | 5% | 15.22 | 106 | 1012 | 477
1173848 | EWE-Standrohr DN80 m. WZQ3=10, 1xC BA | (ehem. Qn 6) | 4250204456639 | 84819000 | Stk | 1 | 1854.4365 | 5% | 16.4 | 380 | 990 | 280
1173859 | EWE-Str.-Württem. DN50 m.WZQ3=10, 1xC BA | (ehem. Qn 6) | 4250204461725 | 84819000 | Stk | 1 | 1990.2855 | 5% | 18.7 | 106 | 1883 | 477
1173908 | EWE-Standrohr DN80 m. WZQ3=10, 2xC | (ehem. Qn 6) | 4250204417036 | 84819000 | Stk | 1 | 1461.054 | 5% | 20.5 | 201 | 1004 | 438
1173948 | EWE-Standrohr DN80 m. WZQ3=10, 2xC BA | (ehem. Qn 6) | 4250204461763 | 84819000 | Stk | 1 | 2886.8175 | 5% | 21.3 | 1032 | 205 | 576
1174008 | EWE-Standr. DN80 m. WZQ3=10, 1xC+1AV 3/4 | (ehem. Qn 6) | 4250204417050 | 84819000 | Stk | 1 | 1162.434 | 5% | 16.8 | 404 | 1000 | 201
1174048 | EWE-Standr. DN80 m. WZQ3=10, 1C+1AV3/4 BA | (ehem. Qn 6) | 4250204462777 | 84819000 | Stk | 1 | 2093.343 | 5% | 18.7 | 206 | 1013 | 492
1174059 | EWE-Str-Württ.DN50 m.WZQ3=10,1C+1AV3/4 BA | (ehem. Qn 6) | 4250204461848 | 84819000 | Stk | 1 | 2229.192 | 5% | 20 | 206 | 1885 | 492
1174208 | EWE-Standrohr DN80, 2"x200mm, 1xC | ohne WZ, mit Passstück | 4250204417104 | 84819000 | Stk | 1 | 1014.2475 | 5% | 15.2 | 400 | 1030 | 100
1174209 | EWE-Standr. DN80, 2"x200mm, 1C+1AV3/4 | ohne WZ, mit Passstück | 4250204482720 | 84819000 | Stk | 1 | 1206.8385 | 5% | 19.2 | 400 | 1060 | 100
1174248 | EWE-Standrohr DN80, 2"x200mm, 1xC BA | ohne WZ, mit Passstück | 4250204456646 | 84819000 | Stk | 1 | 1727.1975 | 5% | 15.4 | 476 | 1060 | 100
1174249 | EWE-Standr. DN80, 2"x200mm, 1C+1AV3/4 BA | ohne WZ, mit Passstück | 4250204469745 | 84819000 | Stk | 1 | 2233.1925 | 5% | 16.9 | 107 | 1060 | 492
1174308 | EWE-Standrohr DN80, 2"x200mm, 2xC | ohne WZ, mit Passstück | 4250204417128 | 84819000 | Stk | 1 | 1279.4565 | 5% | 17.741 | 500 | 1030 | 100
1174348 | EWE-Standrohr DN80, 2"x200mm, 2xC BA | ohne WZ, mit Passstück | 4250204461923 | 84819000 | Stk | 1 | 2705.346 | 5% | 21.6 | 111 | 1058 | 637
1174408 | EWE-Standrohr DN80 m. WZQ3=16, 1xC | (ehem. Qn 10) | 4250204417159 | 84819000 | Stk | 1 | 1281.3465 | 5% | 19.2 | 1029 | 134 | 407
1174409 | EWE-Standr. DN80 m.WZQ3=16, 1C+1AV3/4 | (ehem. Qn 10) | 4250204480160 | 84819000 | Stk | 1 | 1466.0835 | 5% | 19.2 | 243 | 1060 | 492
1174448 | EWE-Standrohr DN80 m. WZQ3=16, 1xC BA | (ehem. Qn 10) | 4250204462005 | 84819000 | Stk | 1 | 1994.2965 | 5% | 21 | 1057 | 134 | 476
1174449 | EWE-Standr. DN80 m.WZQ3=16, 1C+1AV3/4 BA | (ehem. Qn 10) | 4250204462029 | 84819000 | Stk | 1 | 2451.708 | 5% | 20.7 | 243 | 1060 | 492
1174459 | EWE-Str.-Württem. DN50 m.WZQ3=16, 1xC BA | (ehem. Qn 10) | 4250204462043 | 84819000 | Stk | 1 | 2130.1665 | 5% | 23.2 | 134 | 1929 | 477
1174608 | EWE-Standrohr DN80 m. WZQ3=16, 2xC | (ehem. Qn 10) | 4250204417180 | 84819000 | Stk | 1 | 1546.1355 | 5% | 21 | 1029 | 238 | 498
1174648 | EWE-Standrohr DN80 m. WZQ3=16, 2xC BA | (ehem. Qn 10) | 4250204462081 | 84819000 | Stk | 1 | 2972.172 | 5% | 25.63 | 1057 | 243 | 636
1174808 | Standrohr Unterteil DN80 IG 2" |  | 4250204417210 | 84819000 | Stk | 1 | 511.3605 | 5% | 8.5 | 102 | 709 | 376
1174905 | EWE-UT für Standrohr-WZ DN50 |  | 4250204417302 | 84819000 | Stk | 1 | 638.736 | 5% | 6.175 | 718 | 108 | 450
1174908 | EWE-UT für Standrohr-WZ DN80 |  | 4250204417319 | 84819000 | Stk | 1 | 534.45 | 5% | 7.36 | 718 | 108 | 450
1174910 | EWE-UT für Standrohr-WZ DN100 |  | 4250204417326 | 84819000 | Stk | 1 | 836.8185 | 5% | 12.6 | 140 | 728 | 450
1174919 | EWE-UT für Standrohr-WZ DN50/1,6m |  | 4250204417333 | 84819000 | Stk | 1 | 670.005 | 5% | 7 | 460 | 1560 | 100
1175008 | EWE-Standrohr-Unterteil DN 80 IG 1" |  | 4250204417371 | 84819000 | Stk | 1 | 511.3605 | 5% | 8.5 | 380 | 700 | 100
1175108 | EWE-Standrohr-Unterteil DN 80 IG 1¼" |  | 4250204417388 | 84819000 | Stk | 1 | 511.3605 | 5% | 8.5 | 380 | 725 | 100
1175214 | Standrohrventil m. KMR G1½ x C |  | 4250204417401 | 84819000 | Stk | 1 | 373.9365 | 5% | 4.6 | 99 | 224 | 246
1175215 | Standrohrventil m. KMR G2 x C |  | 4250204417418 | 84819000 | Stk | 1 | 373.9365 | 5% | 4.577 | 246 | 232 | 98
1175253 | Standrohr Ventil, BA, G1¼ x C |  | 4255651700076 | 0 | Stk | 1 | 993.0375 | 5% | 5.983 | 0 | 0 | 0
1175254 | Standrohr Ventil, BA, G1½ x C |  | 4250204482744 | 84819000 | Stk | 1 | 1194.1755 | 5% | 5.5 | 328 | 263 | 105
1175255 | Standrohr Ventil, BA, G2 x C |  | 4250204457971 | 84819000 | Stk | 1 | 1215.4485 | 5% | 6.2 | 328 | 263 | 105
1175313 | Standrohr-Auslaufventil m. KMR Q3=4, 1¼" |  | 4250204417432 | 84819000 | Stk | 1 | 119.469 | 5% | 1.71 | 227 | 136 | 68
1175314 | Standrohr-Auslaufventil m. KMR Q3=10,1½" |  | 4250204417449 | 84819000 | Stk | 1 | 140.784 | 5% | 1.7 | 68 | 137 | 224
1175315 | Standrohr-Auslaufventil m. KMR Q3=16, 2" |  | 4250204417456 | 84819000 | Stk | 1 | 147.0945 | 5% | 1.9 | 68 | 137 | 224
1175353 | Standrohr-AV mit GEKA für STR-WZ G1¼", BA |  | 4250204462951 | 84813099 | Stk | 1 | 319.2945 | 5% | 1.884 | 68 | 184 | 227
1175354 | Standrohr-AV mit GEKA für STR-WZ G1½", BA |  | 4250204462968 | 84813099 | Stk | 1 | 340.3575 | 5% | 2.1 | 68 | 181 | 227
1175355 | Standrohr-AV mit GEKA für STR-WZ G2", BA |  | 4250204462975 | 84813099 | Stk | 1 | 347.088 | 5% | 2.3 | 74 | 181 | 232
1175611 | Verschluss für UFH DN 80 |  | 4250204469776 | 84819000 | Stk | 1 | 322.644 | 5% | 2.46 | 80 | 102 | 150
1175627 | EWE-Klauenerweiterung DN50 auf DN80 |  | 4250204417500 | 84819000 | Stk | 1 | 722.211 | 5% | 5.4 | 117 | 238 | 140
1175634 | EWE-Klauenreduzierung DN80 auf DN50 |  | 4250204473094 | 84819000 | Stk | 1 | 905.667 | 5% | 5.3 | 110 | 212 | 150
1175635 | EWE-Klauenreduzierung DN100 auf DN80 |  | 4250204417517 | 84819000 | Stk | 1 | 1093.323 | 5% | 10.7 | 140 | 226 | 197
1175716 | EWE-Übergangsstück 80 f. Meßsonden ¾" |  | 4250204477368 | 84819000 | Stk | 1 | 300.384 | 5% | 2.472 | 80 | 102 | 150
1175800 | Entlüfter für Unterflurhydrant DN 80 |  | 4250204457636 | 84819000 | Stk | 1 | 804.0795 | 5% | 4.04 | 140 | 461 | 102
1175802 | Entlüfter für Unterflurhydrant DN 50 | Ausf. Württemberger Schachtsys. | 4250204469783 | 84819000 | Stk | 1 | 979.2195 | 5% | 5.328 | 95 | 95 | 250
1176006 | Zylindersieb aus Edelstahl DN 50 | nur für Standrohre ab 2011 | 4250204473100 | 84819000 | Stk | 1 | 58.6635 | 5% | 0.053 | 47 | 91 | 47
1176008 | Kegelsieb aus Edelstahl DN 80, DN 100 |  | 4250204417555 | 84819000 | Stk | 1 | 58.6635 | 5% | 0.061 | 150 | 63 | 63
1176016 | Feinfilter aus Edelstahl DN40 |  | 4250204496284 | 84819000 | Stk | 1 | 175.833 | 5% | 0.168 | 40 | 260 | 40
1176017 | Feinfilter aus Edelstahl DN50 | ab 2011, mit Edelstahlgewebe | 4250204473117 | 84819000 | Stk | 1 | 217.413 | 5% | 0.315 | 450 | 47 | 47
1176018 | Feinfilter aus Edelstahl DN80/100 | mit Edelstahlgewebe | 4250204457964 | 84819000 | Stk | 1 | 208.971 | 5% | 0.377 | 450 | 63 | 63
1178001 | MODU-STR-UT DN 80 ohne Armatur |  | 4250204497731 | 84819000 | Stk | 1 | 649.761 | 5% | 7.952 | 375 | 723 | 100
1178004 | MODU-STR-UT DN 80 mit KH |  | 4250204497748 | 84819000 | Stk | 1 | 803.334 | 5% | 13.431 | 375 | 925 | 100
1178007 | MODU-STR-UT DN 80 mit KH - Handrad |  | 4250204497755 | 84819000 | Stk | 1 | 821.0475 | 5% | 11.952 | 375 | 865 | 115
1178012 | MODU-STR-UT Württem.DN 50 ohne Armatur |  | 4250204498714 | 84819000 | Stk | 1 | 785.61 | 5% | 9.537 | 375 | 1594 | 88
1178013 | MODU-STR-UT Württem.DN 50 mit KH |  | 4250204498721 | 84819000 | Stk | 1 | 939.183 | 5% | 13.563 | 375 | 1736 | 151
1178014 | MODU-STR-UT Württem.DN 50 mit KH-Handrad |  | 4250204498738 | 84819000 | Stk | 1 | 956.9175 | 5% | 13.57 | 375 | 1736 | 150
1178050 | MODU-Kopf mit WZ Q3 4, 1x AV DN 20 RV |  | 4250204498745 | 84819000 | Stk | 1 | 466.641 | 5% | 4.653 | 280 | 340 | 115
1178051 | MODU-Kopf mit WZ Q3 4, 2x AV DN 20 RV |  | 4250204498752 | 84819000 | Stk | 1 | 496.1775 | 5% | 5.358 | 290 | 340 | 140
1178052 | MODU-Kopf mit WZ Q3 4, 4x AV DN 20 RV |  | 4250204498769 | 84819000 | Stk | 1 | 738.36 | 5% | 8.708 | 253 | 378 | 243
1178053 | MODU-Kopf mit WZ Q3 4, 7x AV DN 20 RV |  | 4250204498776 | 84819000 | Stk | 1 | 850.584 | 5% | 10.875 | 300 | 380 | 300
1178054 | MODU-Kopf ohne WZ Q3 4, 1x AV DN 20 RV | mit RV und Passstück | 4250204498783 | 84819000 | Stk | 1 | 372.1305 | 5% | 3.166 | 115 | 340 | 190
1178055 | MODU-Kopf ohne WZ Q3 4, 2x AV DN 20 RV | mit RV und Passstück | 4250204498790 | 84819000 | Stk | 1 | 407.5785 | 5% | 3.871 | 300 | 340 | 115
1178056 | MODU-Kopf ohne WZ Q3 4, 4x AV DN 20 RV | mit RV und Passstück | 4250204498806 | 84819000 | Stk | 1 | 655.6515 | 5% | 7.221 | 250 | 380 | 250
1178057 | MODU-Kopf ohne WZ Q3 4, 7x AV DN 20 RV | mit RV und Passstück | 4250204498813 | 84819000 | Stk | 1 | 767.8965 | 5% | 9.271 | 330 | 380 | 330
1178060 | MODU-Kopf mit WZ Q3 10, 7xAV DN20 RV |  | 4250204498820 | 84819000 | Stk | 1 | 951.006 | 5% | 11.588 | 330 | 430 | 330
1178061 | MODU-Kopf mit WZ Q3 10, 1xC DN 40 RV |  | 4250204498837 | 84819000 | Stk | 1 | 791.5215 | 5% | 9.103 | 370 | 370 | 115
1178062 | MODU-Kopf mit WZ Q3 10, 2xC DN 40 RV |  | 4250204498844 | 84819000 | Stk | 1 | 1092.7665 | 5% | 13.728 | 440 | 370 | 200
1178063 | MODU-Kopf mit WZ Q3 10, 1xAVDN20 1xC DN40 | mit RV | 4250204498851 | 84819000 | Stk | 1 | 850.584 | 5% | 9.823 | 390 | 390 | 200
1178064 | MODU-Kopf ohne WZ Q3 10, 7xAV DN20 RV | mit RV und Passstück | 4250204498868 | 84819000 | Stk | 1 | 832.8705 | 5% | 9.733 | 330 | 430 | 330
1178065 | MODU-Kopf ohne WZ Q3 10, 1xC DN 40 RV | mit RV und Passstück | 4250204498875 | 84819000 | Stk | 1 | 673.386 | 5% | 7.278 | 280 | 370 | 115
1178066 | MODU-Kopf ohne WZ Q3 10, 2xC DN 40 RV | mit RV und Passstück | 4250204498882 | 84819000 | Stk | 1 | 974.631 | 5% | 11.903 | 440 | 370 | 115
1178067 | MODU-Kopf ohne WZQ3 10, 1xAVDN20 1xC DN40 | mit RV und Passstück | 4250204498899 | 84819000 | Stk | 1 | 708.8235 | 5% | 7.998 | 400 | 400 | 115
1178070 | MODU-Kopf mit WZ Q3 16, 1xC DN40 RV |  | 4250204498905 | 84819000 | Stk | 1 | 886.032 | 5% | 12.259 | 410 | 400 | 135
1178071 | MODU-Kopf mit WZ Q3 16, 2xC DN40 RV |  | 4250204498912 | 84819000 | Stk | 1 | 1216.8135 | 5% | 15.904 | 500 | 400 | 240
1178072 | MODU-Kopf mit WZQ3 16, 1xAV DN20,1xC DN40 |  | 4250204498929 | 84819000 | Stk | 1 | 945.0945 | 5% | 12.129 | 390 | 420 | 240
1178073 | MODU-Kopf ohne WZ Q3 16, 1xC DN40 RV | mit RV und Passstück | 4250204498936 | 84819000 | Stk | 1 | 673.386 | 5% | 8.207 | 280 | 400 | 115
1178074 | MODU-Kopf ohne WZ Q3 16, 2xC DN40 RV | mit RV und Passstück | 4250204498943 | 84819000 | Stk | 1 | 1004.1675 | 5% | 11.852 | 500 | 400 | 115
1178075 | MODU-Kopf ohne WZQ3 16,1xAV DN20,1xC DN40 | mit RV und Passstück | 4250204498950 | 84819000 | Stk | 1 | 732.4485 | 5% | 8.007 | 390 | 420 | 115
1178100 | MODU-Kopf mit WZ Q3 4, 1x BA DN 20 |  | 4250204497762 | 84819000 | Stk | 1 | 626.136 | 5% | 5.358 | 82 | 298 | 310
1178101 | MODU-Kopf mit WZ Q3 4, 2x BA DN 20 |  | 4250204497779 | 84819000 | Stk | 1 | 880.1205 | 5% | 6.586 | 82 | 298 | 310
1178102 | MODU-Kopf mit WZ Q3 4, 4x BA DN 20 |  | 4250204497786 | 84819000 | Stk | 1 | 1559.4075 | 5% | 11.421 | 82 | 310 | 298
1178103 | MODU-Kopf mit WZ Q3 4, 7x BA DN 20 |  | 4250204497793 | 84819000 | Stk | 1 | 2333.1945 | 5% | 16.058 | 340 | 389 | 389
1178104 | MODU-Kopf ohne WZ Q3 4, 1x BA DN 20 m.P. | mit Passstück | 4250204498967 | 84819000 | Stk | 1 | 561.1515 | 5% | 3.871 | 120 | 300 | 220
1178105 | MODU-Kopf ohne WZ Q3 4, 2x BA DN 20 m.P. | mit Passstück | 4250204498974 | 84819000 | Stk | 1 | 809.235 | 5% | 5.741 | 120 | 300 | 220
1178106 | MODU-Kopf ohne WZ Q3 4, 4x BA DN 20 m.P. | mit Passstück | 4250204498981 | 84819000 | Stk | 1 | 1482.6105 | 5% | 9.98 | 120 | 300 | 220
1178107 | MODU-Kopf ohne WZ Q3 4, 7x BA DN 20 m.P. | mit Passstück | 4250204498998 | 84819000 | Stk | 1 | 2250.507 | 5% | 14.571 | 120 | 300 | 220
1178110 | MODU-Kopf mit WZ Q3 10, 7x BA DN 20 |  | 4250204497809 | 84819000 | Stk | 1 | 2409.9915 | 5% | 16.341 | 390 | 340 | 390
1178111 | MODU-Kopf mit WZ Q3 10, 1x BA DN 40 |  | 4250204497816 | 84819000 | Stk | 1 | 1500.345 | 5% | 10.343 | 428 | 382 | 115
1178112 | MODU-Kopf mit WZ Q3 10, 2x BA DN 40 |  | 4250204497823 | 84819000 | Stk | 1 | 2587.2 | 5% | 15.453 | 206 | 382 | 616
1178113 | MODU-Kopf mit WZQ3 10, 1xDN20 1xDN40 BA |  | 4250204497830 | 84819000 | Stk | 1 | 1766.142 | 5% | 11.653 | 477 | 382 | 199
1178114 | MODU-Kopf ohne WZ Q3 10, 7x BA DN 20 m.P. | mit Passstück | 4250204499001 | 84819000 | Stk | 1 | 2280.0435 | 5% | 14.208 | 400 | 400 | 400
1178115 | MODU-Kopf ohne WZ Q3 10, 1x BA DN 40 m.P. | mit Passstück | 4250204499018 | 84819000 | Stk | 1 | 1394.0115 | 5% | 8.518 | 400 | 400 | 400
1178116 | MODU-Kopf ohne WZ Q3 10, 2x BA DN 40 m.P. | mit Passstück | 4250204499025 | 84819000 | Stk | 1 | 2451.3405 | 5% | 13.683 | 400 | 400 | 400
1178117 | MODU-Kopf ohne WZ Q3 10, 1xDN20 1xDN40 BA | mit Passstück | 4250204499032 | 84819000 | Stk | 1 | 1594.8555 | 5% | 9.827 | 400 | 400 | 400
1178120 | MODU-Kopf mit WZ Q3 16, 1x BA DN 40 |  | 4250204497847 | 84819000 | Stk | 1 | 1588.944 | 5% | 12.609 | 115 | 416 | 280
1178121 | MODU-Kopf mit WZ Q3 16, 2x BA DN 40 |  | 4250204497854 | 84819000 | Stk | 1 | 2663.9865 | 5% | 18.6 | 616 | 243 | 416
1178122 | MODU-Kopf mit WZ Q3 16, 1xDN20 1xDN40 BA |  | 4250204497861 | 84819000 | Stk | 1 | 1860.6525 | 5% | 14.011 | 480 | 414 | 236
1178123 | MODU-Kopf ohne WZ Q3 16, 1xDN40 BA m.P. | mit Passstück | 4250204499049 | 84819000 | Stk | 1 | 1394.0115 | 5% | 8.857 | 333 | 420 | 115
1178124 | MODU-Kopf ohne WZ Q3 16, 2xDN 40 BA m.P. | mit Passstück | 4250204499056 | 84819000 | Stk | 1 | 2433.6165 | 5% | 14.563 | 620 | 420 | 111
1178125 | MODU-Kopf ohne WZ Q3 16,1x DN20 1xDN40 BA | mit Passstück | 4250204499063 | 84819000 | Stk | 1 | 1653.918 | 5% | 9.946 | 480 | 420 | 105
1178200 | MODU-Spülkopf mit C-Storz |  | 4250204497878 | 84819000 | Stk | 1 | 249.4485 | 5% | 2.271 | 118 | 171 | 137
1178201 | MODU-Spülkopf mit B-Storz |  | 4250204497885 | 84819000 | Stk | 1 | 340.704 | 5% | 2.798 | 1266 | 185 | 137
1178202 | MODU-Spülkopf mit Spülkissen |  | 4255651700083 | 0 | Stk | 1 | 922.005 | 5% | 99 | 0 | 0 | 0
1178203 | MODU-Spülkopf, C u. Probeentnahmeventil |  | 4250204498332 | 84819000 | Stk | 1 | 407.5785 | 5% | 3.54 | 173 | 171 | 151
1178204 | MODU-Spülkopf und Bogen und Spülrohr | ohne Anschlussmöglichkeit | 4250204499896 | 0 | Stk | 1 | 351.708 | 5% | 3.657 | 415 | 242 | 115
1178205 | MODU-Kopf mit Manometer und ¾ KH, Geka |  | 4255651700090 | 84819000 | Stk | 1 | 368.025 | 5% | 3.54 | 173 | 171 | 151
1178209 | MODU-Kopf-Blindkupplung |  | 4250204499100 | 84819000 | Stk | 1 | 265.8075 | 5% | 1 | 115 | 92 | 74
1178210 | MODU-Spülkopf mit Bogen und C-Storz |  | 4250204499117 | 84819000 | Stk | 1 | 293.5695 | 5% | 2.8 | 115 | 157 | 198
1178211 | MODU-Kopf mit Be-und Entlüfter d40 |  | 4255651700106 | 0 | Stk | 1 | 981.75 | 5% | 99 | 0 | 0 | 0
1180002 | Überflurhydranten-WZ Q3=4, C x C |  | 4250204480207 | 84819000 | Stk | 1 | 709.1805 | 5% | 5.8 | 99 | 199 | 548
1180004 | Überflurhydranten-WZ Q3=4, C x 1AV3/4" |  | 4250204417746 | 84819000 | Stk | 1 | 611.079 | 5% | 4.3 | 482 | 145 | 98
1180011 | Überflurhydranten Anschluß, C x 1AV3/4"BA |  | 4250204483031 | 84819000 | Stk | 1 | 566.9265 | 5% | 3.45 | 99 | 230 | 324
1180042 | Überflurhydranten-WZ Q3=10, C x 2AV3/4"BA |  | 4250204484502 | 84819000 | Stk | 1 | 1107.9075 | 5% | 7.4 | 355 | 231 | 493
1180043 | Überflurhydranten-WZ Q3=10, B x 2AV3/4"BA |  | 4250204484519 | 84819000 | Stk | 1 | 1215.27 | 5% | 11 | 126 | 601 | 243
1180044 | Überflurhydranten-WZ Q3=4, C x 1AV3/4"BA |  | 4250204462128 | 84819000 | Stk | 1 | 794.157 | 5% | 5.15 | 98 | 230 | 519
1180045 | Überflurhydranten-WZ Q3=10, B x 1AV3/4"BA |  | 4250204462142 | 84819000 | Stk | 1 | 697.767 | 5% | 7 | 126 | 601 | 243
1180047 | Überflurhydranten-WZ Q3=10, C x 1AV3/4"BA |  | 4250204483048 | 84819000 | Stk | 1 | 865.4415 | 5% | 5.9 | 102 | 231 | 595
1180048 | Überflurhydr.-WZ 1¼", C x 1AV3/4"BA, o.WZ |  | 4250204483055 | 84819000 | Stk | 1 | 708.7605 | 5% | 3.615 | 102 | 231 | 595
1180102 | Überflurhydranten-WZ Q3=10, C x C |  | 4250204417760 | 84819000 | Stk | 1 | 780.465 | 5% | 6.32 | 102 | 201 | 593
1180103 | Überflurhydranten-WZ Q3=10, B x C |  | 4250204494846 | 90289090 | Stk | 1 | 943.278 | 5% | 7.8 | 150 | 180 | 550
1180302 | Überflurhydranten Anschluß, C x 1" |  | 4250204417807 | 84819000 | Stk | 1 | 447.8775 | 5% | 2 | 98 | 135 | 178
1180402 | Überflurhydranten Anschluß, C x 1¼" |  | 4250204417821 | 84819000 | Stk | 1 | 447.8775 | 5% | 2.01 | 180 | 135 | 98
1180403 | Überflurhydr. Anschluß, Belüfter, C x 1¼" | mit Belüfter | 4250204484533 | 84819000 | Stk | 1 | 566.9265 | 5% | 2.9 | 105 | 263 | 340
1180413 | Überflurhydr. Anschluß, Belüfter, C x 1½" |  | 4250204484540 | 84819000 | Stk | 1 | 544.383 | 5% | 2.57 | 105 | 263 | 340
1180501 | Überflurhydr. Anschluß, C x C BA o.Winkel |  | 4250204480214 | 84819000 | Stk | 1 | 1590.435 | 5% | 6.455 | 105 | 263 | 340
1180502 | Überflurhydranten Anschluß, C x C BA |  | 4250204457995 | 84819000 | Stk | 1 | 1698.2175 | 5% | 7.3 | 105 | 265 | 425
1180504 | Überflurhydranten Anschluß, B x C BA |  | 4250204494853 | 84819000 | Stk | 1 | 1746.129 | 5% | 8.538 | 139 | 291 | 455
1500014 | Abwasser-Absperrarmatur PN10 d50 |  | 4250204448436 | 84819000 | Stk | 1 | 367.248 | 5% | 3.002 | 120 | 142 | 232
1500514 | Abwasser-Absperrarmatur d50 Lang | mit langen Stutzen | 4250204448429 | 84819000 | Stk | 1 | 373.2015 | 5% | 3.2 | 120 | 142 | 232
1501014 | Abwasser-Absperrarmatur 45° d50 / d63 |  | 4250204448412 | 84819000 | Stk | 1 | 387.5235 | 5% | 3.547 | 120 | 142 | 232
1504600 | Abw-AA-AGS DN50 x PE-Stutzen d50 kurz |  | 4250204484564 | 84819000 | Stk | 1 | 396.4275 | 5% | 5.607 | 120 | 142 | 232
1504601 | Abw-AA-AGS DN65 x PE-Stutzen d50 kurz |  | 4250204484571 | 84819000 | Stk | 1 | 396.4275 | 5% | 5.64 | 120 | 142 | 232
1504602 | Abw-AA-AGS DN80 x PE-Stutzen d50 kurz |  | 4250204484588 | 84819000 | Stk | 1 | 400.113 | 5% | 6.165 | 120 | 142 | 232
1504603 | Abw-AA-AGS DN100 x PE-Stutzen d50 kurz |  | 4250204484595 | 84819000 | Stk | 1 | 405.5205 | 5% | 6.602 | 120 | 142 | 232
1504604 | Abw-AA-AGS DN125 x PE-Stutzen d50 kurz |  | 4250204484601 | 84819000 | Stk | 1 | 411.0435 | 5% | 7.084 | 120 | 142 | 232
1504605 | Abw-AA-AGS DN150 x PE-Stutzen d50 kurz |  | 4250204484618 | 84819000 | Stk | 1 | 414.603 | 5% | 7.546 | 120 | 142 | 232
1504606 | Abw-AA-AGS DN175 x PE-Stutzen d50 kurz |  | 4250204484625 | 84819000 | Stk | 1 | 423.5595 | 5% | 7.57 | 120 | 142 | 232
1504607 | Abw-AA-AGS DN200/225 x PE-Stutz. d50 kurz |  | 4250204484632 | 84819000 | Stk | 1 | 423.5595 | 5% | 8.202 | 120 | 142 | 232
1504608 | Abw-AA-AGS DN250/275 x PE-Stutz. d50 kurz |  | 4250204484649 | 84819000 | Stk | 1 | 447.132 | 5% | 9.3 | 120 | 142 | 232
1504609 | Abw-AA-AGS DN300 x PE-Stutzen d50 kurz |  | 4250204484656 | 84819000 | Stk | 1 | 466.9665 | 5% | 10 | 120 | 142 | 232
1504610 | Abw-AA-AGS DN350 x PE-Stutzen d50 kurz |  | 4250204484663 | 84819000 | Stk | 1 | 521.1045 | 5% | 10.2 | 90 | 163 | 396
1504611 | Abw-AA-AGS DN400 x PE-Stutzen d50 kurz |  | 4250204484670 | 84819000 | Stk | 1 | 521.1045 | 5% | 10.4 | 90 | 163 | 396
1504612 | Abw-AA-AGS DN450 x PE-Stutzen d50 kurz |  | 4250204484687 | 84819000 | Stk | 1 | 557.2035 | 5% | 12.2 | 90 | 163 | 529
1504613 | Abw-AA-AGS DN500 x PE-Stutzen d50 kurz |  | 4250204484694 | 84819000 | Stk | 1 | 557.2035 | 5% | 12.28 | 90 | 163 | 529
1504630 | Abw-AA-AGS DN50 x PE-Stutzen d50 lang |  | 4250204484700 | 84819000 | Stk | 1 | 399.651 | 5% | 5.75 | 90 | 153 | 160
1504631 | Abw-AA-AGS DN65 x PE-Stutzen d50 lang |  | 4250204484717 | 84819000 | Stk | 1 | 399.651 | 5% | 5.788 | 90 | 153 | 160
1504632 | Abw-AA-AGS DN80 x PE-Stutzzen d50 lang |  | 4250204484724 | 84819000 | Stk | 1 | 403.3575 | 5% | 6.314 | 90 | 153 | 176
1504633 | Abw-AA-AGS DN100 x PE-Stutzen d50 lang |  | 4250204484731 | 84819000 | Stk | 1 | 408.7545 | 5% | 6.751 | 90 | 153 | 202
1504634 | Abw-AA-AGS DN125 x PE-Stutzen d50 lang |  | 4250204484748 | 84819000 | Stk | 1 | 414.2985 | 5% | 7.233 | 90 | 153 | 226
1504635 | Abw-AA-AGS DN150 x PE-Stutzen d50 lang |  | 4250204484755 | 84819000 | Stk | 1 | 417.564 | 5% | 7.7 | 0 | 0 | 0
1504636 | Abw-AA-AGS DN175 x PE-Stutzen d50 lang |  | 4250204484762 | 84819000 | Stk | 1 | 426.6675 | 5% | 7.725 | 0 | 0 | 0
1504637 | Abw-AA-AGS DN200/225 x PE-Stutz. d50 lang |  | 4250204484779 | 84819000 | Stk | 1 | 426.6675 | 5% | 8.351 | 0 | 0 | 0
1504638 | Abw-AA-AGS DN250/275 x PE-Stutz. d50 lang |  | 4250204484786 | 84819000 | Stk | 1 | 450.219 | 5% | 9.446 | 0 | 0 | 0
1504639 | Abw-AA-AGS DN300 x PE-Stutzen d50 lang |  | 4250204484793 | 84819000 | Stk | 1 | 470.0955 | 5% | 10.148 | 0 | 0 | 0
1504640 | Abw-AA-AGS DN350 x PE-Stutzen d50 lang |  | 4250204484809 | 84819000 | Stk | 1 | 524.349 | 5% | 10.361 | 0 | 0 | 0
1504641 | Abw-AA-AGS DN400 x PE-Stutzen d50 lang |  | 4250204484816 | 84819000 | Stk | 1 | 524.349 | 5% | 10.542 | 0 | 0 | 0
1504642 | Abw-AA-AGS DN450 x PE-Stutzen d50 lang |  | 4250204484823 | 84819000 | Stk | 1 | 560.175 | 5% | 12.352 | 0 | 0 | 0
1504643 | Abw-AA-AGS DN500 x PE-Stutzen d50 lang |  | 4250204484830 | 84819000 | Stk | 1 | 560.175 | 5% | 12.432 | 0 | 0 | 0
1504660 | Abw-AA-AGS DN50 x PVC-Stutzen IG 1½" |  | 4250204484847 | 84819000 | Stk | 1 | 396.4275 | 5% | 5.389 | 0 | 0 | 0
1504661 | Abw-AA-AGS DN65 x PVC-Stutzen IG 1½" |  | 4250204484854 | 84819000 | Stk | 1 | 396.4275 | 5% | 5.871 | 0 | 0 | 0
1504662 | Abw-AA-AGS DN80 x PVC-Stutzen IG 1½" |  | 4250204484861 | 84819000 | Stk | 1 | 400.113 | 5% | 6.4 | 0 | 0 | 0
1504663 | Abw-AA-AGS DN100 x PVC-Stutzen IG 1½" |  | 4250204484878 | 84819000 | Stk | 1 | 405.5205 | 5% | 6.8 | 0 | 0 | 0
1504664 | Abw-AA-AGS DN125 x PVC-Stutzen IG 1½" |  | 4250204484885 | 84819000 | Stk | 1 | 411.0435 | 5% | 7.316 | 0 | 0 | 0
1504665 | Abw-AA-AGS DN150 x PVC-Stutzen IG 1½" |  | 4250204484892 | 84819000 | Stk | 1 | 414.603 | 5% | 7.778 | 0 | 0 | 0
1504666 | Abw-AA-AGS DN175 x PVC-Stutzen IG 1½" |  | 4250204484908 | 84819000 | Stk | 1 | 423.5595 | 5% | 7.808 | 0 | 0 | 0
1504667 | Abw-AA-AGS DN200/225 x PVC-Stutzen IG 1½" |  | 4250204484915 | 84819000 | Stk | 1 | 423.5595 | 5% | 8.4 | 0 | 0 | 0
1504668 | ABW-AA-AGS DN250/275 x PVC-Stutzen IG 1½" |  | 4250204484922 | 84819000 | Stk | 1 | 447.132 | 5% | 9.529 | 0 | 0 | 0
1504669 | Abw-AA-AGS DN300 x PVC-Stutzen IG 1½" |  | 4250204484939 | 84819000 | Stk | 1 | 466.9665 | 5% | 10.231 | 0 | 0 | 0
1504670 | Abw-AA-AGS DN350 x PVC-Stutzen IG 1½" |  | 4250204484946 | 84819000 | Stk | 1 | 521.1045 | 5% | 10.444 | 0 | 0 | 0
1504671 | Abw-AA-AGS DN400 x PVC-Stutzen IG 1½" |  | 4250204484953 | 84819000 | Stk | 1 | 521.1045 | 5% | 10.625 | 0 | 0 | 0
1504672 | Abw-AA-AGS DN450 x PVC-Stutzen IG 1½" |  | 4250204484960 | 84819000 | Stk | 1 | 557.2035 | 5% | 12.435 | 0 | 0 | 0
1504673 | Abw-AA-AGS DN500 x PVC-Stutzen IG 1½" |  | 4250204484977 | 84819000 | Stk | 1 | 557.2035 | 5% | 12.515 | 0 | 0 | 0
1541015 | Abw-AA +ELGEF Plus+ d63 x PVC IG 1½" |  | 4250204448405 | 84819000 | Stk | 1 | 401.688 | 5% | 1 | 0 | 0 | 0
1541016 | Abw-AA +ELGEF Plus+ d75 x PVC IG 1½" |  | 4250204448399 | 84819000 | Stk | 1 | 407.7675 | 5% | 1 | 0 | 0 | 0
1541017 | Abw-AA +ELGEF Plus+ d90 x PVC IG 1½" |  | 4250204448382 | 84819000 | Stk | 1 | 409.9305 | 5% | 1 | 0 | 0 | 0
1541018 | Abw-AA +ELGEF Plus+ d110 x PVC IG 1½" |  | 4250204448375 | 84819000 | Stk | 1 | 411.957 | 5% | 1 | 0 | 0 | 0
1541019 | Abw-AA +ELGEF Plus+ d140 x PVC IG 1½" |  | 4250204448368 | 84819000 | Stk | 1 | 444.6225 | 5% | 2.5 | 0 | 0 | 0
1541020 | Abw-AA +ELGEF Plus+ d160 x PVC IG 1½" |  | 4250204448351 | 84819000 | Stk | 1 | 469.056 | 5% | 2.5 | 0 | 0 | 0
1541021 | Abw-AA +ELGEF Plus+ d225 x PVC IG 1½" |  | 4250204448344 | 84819000 | Stk | 1 | 530.103 | 5% | 2.5 | 0 | 0 | 0
1541031 | Abw-AA +ELGEF Plus+ d125 x PVC IG 1½" |  | 4250204448337 | 84819000 | Stk | 1 | 432.3375 | 5% | 2.5 | 0 | 0 | 0
1541032 | Abw-AA +ELGEF Plus+ d180 x PVC IG 1½" |  | 4250204448320 | 84819000 | Stk | 1 | 475.1355 | 5% | 2.5 | 0 | 0 | 0
1541033 | Abw-AA +ELGEF Plus+ d200 x PVC IG 1½" |  | 4250204448313 | 84819000 | Stk | 1 | 499.4325 | 5% | 2.5 | 0 | 0 | 0
1541517 | Abw-AA "Frialen" d90 x PVC IG 1½" |  | 4250204448306 | 84819000 | Stk | 1 | 538.3245 | 5% | 4.48 | 0 | 0 | 0
1541518 | Abw-AA "Frialen" d110 x PVC IG 1½" |  | 4250204448290 | 84819000 | Stk | 1 | 552.51 | 5% | 1 | 0 | 0 | 0
1541520 | Abw-AA "Frialen" d160 x PVC IG 1½" |  | 4250204448283 | 84819000 | Stk | 1 | 634.0635 | 5% | 2.5 | 0 | 0 | 0
1541521 | Abw-AA "Frialen" d225 x PVC IG 1½" |  | 4250204448276 | 84819000 | Stk | 1 | 668.619 | 5% | 2.5 | 0 | 0 | 0
1541531 | Abw-AA "Frialen" d125 x PVC IG 1½" |  | 4250204448269 | 84819000 | Stk | 1 | 607.593 | 5% | 2.5 | 0 | 0 | 0
1541532 | Abw-AA "Frialen" d180 x PVC IG 1½" |  | 4250204448252 | 84819000 | Stk | 1 | 636.09 | 5% | 2.5 | 0 | 0 | 0
1541533 | Abw-AA "Frialen" d200 x PVC IG 1½" |  | 4250204448245 | 84819000 | Stk | 1 | 660.3975 | 5% | 2.5 | 0 | 0 | 0
1542001 | Abw-AA +ELGEF Plus+ d63 x PE d50 kurz |  | 4250204448238 | 84819000 | Stk | 1 | 401.688 | 5% | 3.5 | 0 | 0 | 0
1542003 | Abw-AA +ELGEF Plus+ d75 x PE d50 kurz |  | 4250204448221 | 84819000 | Stk | 1 | 407.7675 | 5% | 1 | 0 | 0 | 0
1542005 | Abw-AA +ELGEF Plus+ d90 x PE d50 kurz |  | 4250204448214 | 84819000 | Stk | 1 | 409.9305 | 5% | 3.65 | 0 | 0 | 0
1542007 | Abw-AA +ELGEF Plus+ d110 x PE d50 kurz |  | 4250204448207 | 84819000 | Stk | 1 | 411.957 | 5% | 1 | 0 | 0 | 0
1542009 | Abw-AA +ELGEF Plus+ d125 x PE d50 kurz |  | 4250204448191 | 84819000 | Stk | 1 | 432.3375 | 5% | 3.61 | 0 | 0 | 0
1542011 | Abw-AA +ELGEF Plus+ d140 x PE d50 kurz |  | 4250204448184 | 84819000 | Stk | 1 | 444.6225 | 5% | 1 | 0 | 0 | 0
1542013 | Abw-AA +ELGEF Plus+ d160 x PE d50 kurz |  | 4250204448177 | 84819000 | Stk | 1 | 469.056 | 5% | 1 | 0 | 0 | 0
1542015 | Abw-AA +ELGEF Plus+ d180 x PE d50 kurz |  | 4250204448160 | 84819000 | Stk | 1 | 475.1355 | 5% | 3.8 | 0 | 0 | 0
1542017 | Abw-AA +ELGEF Plus+ d200 x PE d50 kurz |  | 4250204448153 | 84819000 | Stk | 1 | 499.4325 | 5% | 1 | 0 | 0 | 0
1542019 | Abw-AA +ELGEF Plus+ d225 x PE d50 kurz |  | 4250204448146 | 84819000 | Stk | 1 | 530.103 | 5% | 1 | 0 | 0 | 0
1542505 | Abw-AA "Frialen" d90 x PE d50 kurz |  | 4250204447910 | 84819000 | Stk | 1 | 538.3245 | 5% | 1 | 0 | 0 | 0
1542507 | Abw-AA "Frialen" d110 x PE d50 kurz |  | 4250204447903 | 84819000 | Stk | 1 | 552.51 | 5% | 5 | 0 | 0 | 0
1542509 | Abw-AA "Frialen" d125 x PE d50 kurz |  | 4250204447897 | 84819000 | Stk | 1 | 607.593 | 5% | 1 | 0 | 0 | 0
1542513 | Abw-AA "Frialen" d160 x PE d50 kurz |  | 4250204447880 | 84819000 | Stk | 1 | 634.0635 | 5% | 1 | 0 | 0 | 0
1542515 | Abw-AA "Frialen" d180 x PE d50 kurz |  | 4250204447873 | 84819000 | Stk | 1 | 636.09 | 5% | 1 | 0 | 0 | 0
1542517 | Abw-AA "Frialen" d200 x PE d50 kurz |  | 4250204447866 | 84819000 | Stk | 1 | 660.3975 | 5% | 1 | 0 | 0 | 0
1542519 | Abw-AA "Frialen" d225 x PE d50 kurz |  | 4250204447859 | 84819000 | Stk | 1 | 668.619 | 5% | 1 | 0 | 0 | 0
1543002 | Abw-AA +ELGEF Plus+ d63 x PE d50 lang |  | 4250204447842 | 84819000 | Stk | 1 | 404.922 | 5% | 2.5 | 0 | 0 | 0
1543004 | Abw-AA +ELGEF Plus+ d75 x PE d50 lang |  | 4250204447835 | 84819000 | Stk | 1 | 410.991 | 5% | 3.7 | 0 | 0 | 0
1543006 | Abw-AA +ELGEF Plus+ d90 x PE d50 lang |  | 4250204447828 | 84819000 | Stk | 1 | 413.175 | 5% | 1 | 0 | 0 | 0
1543008 | Abw-AA +ELGEF Plus+ d110 x PE d50 lang |  | 4250204447811 | 84819000 | Stk | 1 | 415.2015 | 5% | 1 | 0 | 0 | 0
1543010 | Abw-AA +ELGEF Plus+ d125 x PE d50 lang |  | 4250204447804 | 84819000 | Stk | 1 | 435.2985 | 5% | 2.5 | 0 | 0 | 0
1543012 | Abw-AA +ELGEF Plus+ d140 x PE d50 lang |  | 4250204447798 | 84819000 | Stk | 1 | 447.7305 | 5% | 1 | 0 | 0 | 0
1543014 | Abw-AA +ELGEF Plus+ d160 x PE d50 lang |  | 4250204447781 | 84819000 | Stk | 1 | 472.164 | 5% | 1 | 0 | 0 | 0
1543016 | Abw-AA +ELGEF Plus+ d180 x PE d50 lang |  | 4250204447774 | 84819000 | Stk | 1 | 478.2435 | 5% | 1 | 0 | 0 | 0
1543018 | Abw-AA +ELGEF Plus+ d200 x PE d50 lang |  | 4250204447767 | 84819000 | Stk | 1 | 502.677 | 5% | 1 | 0 | 0 | 0
1543020 | Abw-AA +ELGEF Plus+ d225 x PE d50 lang |  | 4250204447750 | 84819000 | Stk | 1 | 533.043 | 5% | 1 | 0 | 0 | 0
1543506 | Abw-AA "Frialen" d90 x PE d50 lang |  | 4250204447743 | 84819000 | Stk | 1 | 541.296 | 5% | 1 | 0 | 0 | 0
1543508 | Abw-AA "Frialen" d110 x PE d50 lang |  | 4250204447736 | 84819000 | Stk | 1 | 555.471 | 5% | 5.35 | 0 | 0 | 0
1543510 | Abw-AA "Frialen" d125 x PE d50 lang |  | 4250204447729 | 84819000 | Stk | 1 | 610.701 | 5% | 5.5 | 0 | 0 | 0
1543514 | Abw-AA "Frialen" d160 x PE d50 lang |  | 4250204447712 | 84819000 | Stk | 1 | 637.1505 | 5% | 1 | 0 | 0 | 0
1543516 | Abw-AA "Frialen" d180 x PE d50 lang |  | 4250204447705 | 84819000 | Stk | 1 | 639.03 | 5% | 1 | 0 | 0 | 0
1543518 | Abw-AA "Frialen" d200 x PE d50 lang |  | 4250204447699 | 84819000 | Stk | 1 | 663.621 | 5% | 1 | 0 | 0 | 0
1543520 | Abw-AA "Frialen" d225 x PE d50 lang |  | 4250204447682 | 84819000 | Stk | 1 | 671.601 | 5% | 1 | 0 | 0 | 0
1545015 | Abwasser-AA PVC DN50 x PVC IG 1½" |  | 4250204447675 | 84819000 | Stk | 1 | 395.745 | 5% | 4.43 | 0 | 0 | 0
1545016 | Abwasser-AA PVC DN65 x PVC IG 1½" |  | 4250204447668 | 84819000 | Stk | 1 | 397.488 | 5% | 4.6 | 0 | 0 | 0
1545017 | Abwasser-AA PVC DN80 x PVC IG 1½" |  | 4250204447651 | 84819000 | Stk | 1 | 399.651 | 5% | 4.65 | 0 | 0 | 0
1545018 | Abwasser-AA PVC DN100 x PVC IG 1½" |  | 4250204447644 | 84819000 | Stk | 1 | 401.688 | 5% | 4.89 | 0 | 0 | 0
1545019 | Abwasser-AA PVC DN125 x PVC IG 1½" |  | 4250204447637 | 84819000 | Stk | 1 | 428.2845 | 5% | 5.35 | 0 | 0 | 0
1545020 | Abwasser-AA PVC DN150 x PVC IG 1½" |  | 4250204447620 | 84819000 | Stk | 1 | 448.8015 | 5% | 5.31 | 0 | 0 | 0
1545021 | Abwasser-AA PVC DN200 x PVC IG 1½" | Brücke aus GGG | 4250204447613 | 84819000 | Stk | 1 | 505.6485 | 5% | 11.26 | 0 | 0 | 0
1546001 | Abwasser-AA PVC DN50 x PE d50 kurz |  | 4250204447606 | 84819000 | Stk | 1 | 395.745 | 5% | 4.15 | 0 | 0 | 0
1546003 | Abwasser-AA PVC DN65 x PE d50 kurz |  | 4250204447590 | 84819000 | Stk | 1 | 397.488 | 5% | 4.15 | 0 | 0 | 0
1546005 | Abwasser-AA PVC DN80 x PE d50 kurz |  | 4250204447583 | 84819000 | Stk | 1 | 399.651 | 5% | 4.4 | 0 | 0 | 0
1546007 | Abwasser-AA PVC DN100 x PE d50 kurz |  | 4250204447576 | 84819000 | Stk | 1 | 401.688 | 5% | 4.5 | 0 | 0 | 0
1546011 | Abwasser-AA PVC DN125 x PE d50 kurz |  | 4250204447569 | 84819000 | Stk | 1 | 428.2845 | 5% | 4.8 | 0 | 0 | 0
1546013 | Abwasser-AA PVC DN150 x PE d50 kurz |  | 4250204447552 | 84819000 | Stk | 1 | 448.8015 | 5% | 5.2 | 0 | 0 | 0
1546019 | Abwasser-AA PVC DN200 x PE d50 kurz |  | 4250204447545 | 84819000 | Stk | 1 | 505.6485 | 5% | 10.65 | 0 | 0 | 0
1547002 | Abwasser-AA PVC DN50 x PE d50 lang |  | 4250204447538 | 84819000 | Stk | 1 | 398.5905 | 5% | 5.178 | 0 | 0 | 0
1547004 | Abwasser-AA PVC DN65 x PE d50 lang |  | 4250204447521 | 84819000 | Stk | 1 | 400.743 | 5% | 4.45 | 0 | 0 | 0
1547006 | Abwasser-AA PVC DN80 x PE d50 lang |  | 4250204447514 | 84819000 | Stk | 1 | 402.633 | 5% | 2.5 | 0 | 0 | 0
1547008 | Abwasser-AA PVC DN100 x PE d50 lang |  | 4250204447507 | 84819000 | Stk | 1 | 404.922 | 5% | 2.5 | 0 | 0 | 0
1547012 | Abwasser-AA PVC DN125 x PE d50 lang |  | 4250204447484 | 84819000 | Stk | 1 | 431.382 | 5% | 2.5 | 0 | 0 | 0
1547014 | Abwasser-AA PVC DN150 x PE d50 lang |  | 4250204447477 | 84819000 | Stk | 1 | 451.6365 | 5% | 2.5 | 0 | 0 | 0
1547020 | Abwasser-AA PVC DN200 x PE d50 lang | mit Gußschelle | 4250204447460 | 84819000 | Stk | 1 | 508.7565 | 5% | 11.3 | 0 | 0 | 0
2020314 | Anschl.-Adapter f. WZ-Schachthyd. Qn6, Si |  | 4250204457391 | 84819000 | Stk | 1 | 21.4725 | 5% | 0.248 | 47 | 44 | 51
2020489 | Reduzierung Storz "B" auf Geka |  | 4250204491258 | 84819000 | Stk | 1 | 231.6825 | 5% | 1.997 | 65 | 65 | 25
2020492 | Reduzierung Storz "C" auf Geka mit IG G2 | zusätzliche Storz "C" Kupplung | 4250204480306 | 84819000 | Stk | 1 | 203.7 | 5% | 1.807 | 134 | 105 | 134
2020495 | Reduzierung Storz "C" auf Geka |  | 4250204454253 | 84819000 | Stk | 1 | 121.7265 | 5% | 0.838 | 98 | 75 | 98
2020496 | EWE-Bakenfußplatte |  | 4250204454260 | 84819000 | Stk | 1 | 64.302 | 5% | 30.3 | 400 | 120 | 800
2020500 | EWE-Klappständer für ÜH-Verteiler |  | 4250204458954 | 84819000 | Stk | 1 | 282.261 | 5% | 11.995 | 50 | 50 | 250
2020501 | EWE-Betonständer für ÜH-Verteiler |  | 4250204458961 | 84819000 | Stk | 1 | 99.729 | 5% | 32.6 | 490 | 490 | 35
2021820 | EWE-MS-Drosselscheibe für Str. Qn 2,5 |  | 4250204457919 | 90289090 | Stk | 1 | 30.1875 | 5% | 0.093 | 4 | 63 | 63
2021821 | EWE-MS-Drosselscheibe für Str. Qn 6 |  | 4250204457926 | 90289090 | Stk | 1 | 30.1875 | 5% | 0.092 | 4 | 63 | 63
2021822 | EWE-MS-Drosselscheibe für Str. Qn 10 |  | 4250204457933 | 90289090 | Stk | 1 | 32.34 | 5% | 0.083 | 4 | 63 | 63
2021823 | EWE-MS-Drosselscheibe für ÜH Qn 2.5 |  | 4250204463347 | 84819000 | Stk | 1 | 30.1875 | 5% | 0.058 | 3 | 57 | 57
2021824 | EWE-MS-Drosselscheibe für ÜH Qn 6 |  | 4250204463354 | 84819000 | Stk | 1 | 30.1875 | 5% | 0.058 | 3 | 57 | 57
2021825 | EWE-MS-Drosselscheibe für ÜH Qn 10 |  | 4250204463361 | 74199990 | Stk | 1 | 32.34 | 5% | 0.049 | 3 | 57 | 57
2065999 | Stopfbuchsbrille m. Zubehör | Gleitring, O-Ring, Brille | 4250204420623 | 84819000 | Stk | 1 | 78.7815 | 5% | 0.755 | 100 | 35 | 160
2066513 | Standrohr-Kopf-Adapter Ø90 x 1" IG |  | 4250204462739 | 84819000 | Stk | 1 | 155.5575 | 5% | 1.267 | 59 | 90 | 90
2066514 | Standrohr-Kopf-Adapter Ø90 x 1¼" IG |  | 4250204462722 | 84819000 | Stk | 1 | 155.5575 | 5% | 1.172 | 59 | 90 | 90
2066515 | Standrohr-Kopf-Adapter Ø90 x 2" IG |  | 4250204420753 | 84819000 | Stk | 1 | 155.5575 | 5% | 0.836 | 59 | 90 | 90
2091720 | Geka auf D-Storz Adapter |  | 4250204499186 | 84819000 | Stk | 1 | 34.2615 | 5% | 0.15 | 60 | 60 | 60
2209920 | PE-Einziehdorn SDR7,4, 20mm | für min. Leerrohr-ID 30mm | 4250204422153 | 82041100 | Stk | 1 | 55.167 | 5% | 0.11 | 20 | 106 | 20
2209925 | PE-Einziehdorn SDR7,4, 25mm | für min. Leerrohr-ID 35mm | 4250204422160 | 82041100 | Stk | 1 | 57.2985 | 5% | 0.161 | 25 | 106 | 25
2209932 | PE-Einziehdorn SDR7,4, 32mm | für min. Leerrohr-ID 40mm | 4250204422177 | 82041100 | Stk | 1 | 59.325 | 5% | 0.275 | 32 | 88 | 32
2209940 | PE-Einziehdorn SDR7,4, 40mm | für min. Leerrohr-ID 50mm | 4250204422184 | 82041100 | Stk | 1 | 65.6355 | 5% | 0.43 | 40 | 88 | 40
2209950 | PE-Einziehdorn SDR7,4, 50mm | für min. Leerrohr-ID 65mm | 4250204422191 | 82041100 | Stk | 1 | 72.2085 | 5% | 0.6 | 50 | 106 | 50
2210020 | PE-Einziehdorn SDR11, 20mm | für min. Leerrohr-ID 30mm | 4250204422207 | 82041100 | Stk | 1 | 55.167 | 5% | 0.29 | 86 | 20 | 20
2210025 | PE-Einziehdorn SDR11, 25mm | für min. Leerrohr-ID 35mm | 4250204422214 | 82041100 | Stk | 1 | 57.2985 | 5% | 0.159 | 87 | 31 | 31
2210032 | PE-Einziehdorn SDR11, 32mm | für min. Leerrohr-ID 40mm | 4250204422221 | 82041100 | Stk | 1 | 59.325 | 5% | 0.231 | 87 | 32 | 32
2210040 | PE-Einziehdorn SDR11, 40mm | für min. Leerrohr-ID 50mm | 4250204422238 | 82041100 | Stk | 1 | 65.6355 | 5% | 0.36 | 92 | 40 | 40
2210050 | PE-Einziehdorn SDR11, 50mm | für min. Leerrohr-ID 65mm | 4250204422245 | 82041100 | Stk | 1 | 72.2085 | 5% | 0.572 | 104 | 50 | 50
2210063 | PE-Einziehdorn SDR11, 63mm | für min. Leerrohr-ID 75mm | 4250204422252 | 82041100 | Stk | 1 | 80.3985 | 5% | 0.795 | 104 | 63 | 63
2210612 | EWE-PE-Verschraubung d32x3,0 x G1", Si | Nur für Wasser! | 4250204422269 | 84819000 | Stk | 1 | 44.436 | 5% | 0.496 | 77 | 59 | 59
2210613 | EWE-PE-Verschraubung d40x3,7 x G1", Si | Nur für Wasser! | 4250204422276 | 84819000 | Stk | 1 | 46.158 | 5% | 0.594 | 85 | 65 | 65
2210614 | EWE-PE-Verschraubung d50x4,6 x G1", Si | Nur für Wasser! | 4250204422283 | 84819000 | Stk | 1 | 62.9265 | 5% | 0.9 | 77 | 70 | 70
2210615 | EWE-PE-Verschraubung d63x5,8 x G1", Si | Nur für Wasser! | 4250204422290 | 84819000 | Stk | 1 | 109.116 | 5% | 0.54 | 102 | 93 | 93
2210712 | EWE-PE-Verschraubung d32x3,0 x G1¼", Si | Nur für Wasser! | 4250204422306 | 84819000 | Stk | 1 | 44.436 | 5% | 0.356 | 77 | 59 | 59
2210713 | EWE-PE-Verschraubung d40x3,7 x G1¼", Si | Nur für Wasser! | 4250204422313 | 84819000 | Stk | 1 | 46.158 | 5% | 0.574 | 85 | 64 | 64
2210714 | EWE-PE-Verschraubung d50x4,6 x G1¼", Si | Nur für Wasser! | 4250204422320 | 84819000 | Stk | 1 | 62.9265 | 5% | 0.788 | 94 | 77 | 77
2210715 | EWE-PE-Verschraubung d63x5,8 x G1¼", Si | Nur für Wasser! | 4250204422337 | 84819000 | Stk | 1 | 109.116 | 5% | 1.23 | 93 | 102 | 93
2210812 | EWE-PE-Verschraubung d32x3,0 x G1½", Si | Nur für Wasser! | 4250204422344 | 84819000 | Stk | 1 | 44.436 | 5% | 0.52 | 78 | 59 | 59
2210813 | EWE-PE-Verschraubung d40x3,7 x G1½", Si | Nur für Wasser! | 4250204422351 | 84819000 | Stk | 1 | 46.158 | 5% | 0.619 | 87 | 64 | 64
2210814 | EWE-PE-Verschraubung d50x4,6 x G1½", Si | Nur für Wasser! | 4250204422368 | 84819000 | Stk | 1 | 62.9265 | 5% | 0.891 | 95 | 77 | 77
2210815 | EWE-PE-Verschraubung d63x5,8 x G1½", Si | Nur für Wasser! | 4250204422375 | 84819000 | Stk | 1 | 109.116 | 5% | 1.31 | 104 | 93 | 93
2210912 | EWE-PE-Verschraubung d32x3,0 x G2", Si | Nur für Wasser! | 4250204422382 | 84819000 | Stk | 1 | 44.436 | 5% | 0.662 | 79 | 70 | 70
2210913 | EWE-PE-Verschraubung d40x3,7 x G2", Si | Nur für Wasser! | 4250204422399 | 84819000 | Stk | 1 | 46.158 | 5% | 0.68 | 87 | 70 | 70
2210914 | EWE-PE-Verschraubung d50x4,5 x G2", Si | Nur für Wasser! | 4250204422405 | 84819000 | Stk | 1 | 62.9265 | 5% | 0.982 | 96 | 77 | 77
2210915 | EWE-PE-Verschraubung d63x5,8 x G2", Si | Nur für Wasser! | 4250204422412 | 84819000 | Stk | 1 | 109.116 | 5% | 1.26 | 105 | 93 | 93
2220108 | PE-Schweißstutzen WASSER d32 x G 1" Si | Wasser (Blau) | 4250204459197 | 84819000 | Stk | 1 | 68.292 | 5% | 0.368 | 193 | 52 | 46
2220109 | PE-Schweißstutzen WASSER d40 x G 1" Si | Wasser (Blau) | 4250204459203 | 84819000 | Stk | 1 | 81.4275 | 5% | 0.58 | 201 | 78 | 78
2220110 | PE-Schweißstutzen WASSER d50 x G 1" Si | Wasser (Blau) | 4250204459210 | 84819000 | Stk | 1 | 87.108 | 5% | 0.83 | 203 | 92 | 92
2220111 | PE-Schweißstutzen WASSER d63 x G 1" Si | Wasser (Blau) | 4250204459227 | 84819000 | Stk | 1 | 134.505 | 5% | 1.158 | 210 | 85 | 85
2220208 | PE-Schweißstutzen WASSER d32 x G 1¼" Si | Wasser (Blau) | 4250204459234 | 84819000 | Stk | 1 | 68.292 | 5% | 0.391 | 191 | 52 | 46
2220209 | PE-Schweißstutzen WASSER d40 x G 1¼" Si | Wasser (Blau) | 4250204459241 | 84819000 | Stk | 1 | 81.4275 | 5% | 0.57 | 199 | 78 | 78
2220210 | PE-Schweißstutzen WASSER d50 x G 1¼" Si | Wasser (Blau) | 4250204459258 | 84819000 | Stk | 1 | 87.108 | 5% | 0.95 | 203 | 92 | 92
2220211 | PE-Schweißstutzen WASSER d63 x G 1¼" Si | Wasser (Blau) | 4250204459265 | 84819000 | Stk | 1 | 134.505 | 5% | 1.161 | 220 | 190 | 320
2220308 | PE-Schweißstutzen WASSER d32 x G 1½" Si | Wasser (Blau) | 4250204459272 | 84819000 | Stk | 1 | 68.292 | 5% | 0.457 | 182 | 60 | 60
2220309 | PE-Schweißstutzen WASSER d40 x G 1½" Si | Wasser (Blau) | 4250204459289 | 84819000 | Stk | 1 | 81.4275 | 5% | 0.599 | 199 | 78 | 78
2220310 | PE-Schweißstutzen WASSER d50 x G 1½" Si | Wasser (Blau) | 4250204459296 | 84819000 | Stk | 1 | 87.108 | 5% | 0.77 | 202 | 92 | 92
2220311 | PE-Schweißstutzen WASSER d63 x G 1½" Si | Wasser (Blau) | 4250204459302 | 84819000 | Stk | 1 | 134.505 | 5% | 1.175 | 205 | 111 | 111
2220322 | PE-Schweißstutzen GAS d32 x G1½" Si | Orange (Gas) | 4250204462494 | 84819000 | Stk | 1 | 68.292 | 5% | 0.379 | 180 | 50 | 50
2220323 | PE-Schweißstutzen GAS d40 x G 1½" Si | Orange (Gas) | 4250204462500 | 84819000 | Stk | 1 | 81.4275 | 5% | 0.613 | 60 | 60 | 210
2220324 | PE-Schweißstutzen GAS d50 x G 1½" Si | Orange (Gas) | 4250204462548 | 84819000 | Stk | 1 | 87.108 | 5% | 0.782 | 202 | 92 | 92
2220325 | PE-Schweißstutzen GAS d63 x G 1½" Si | Orange (Gas) | 4250204462517 | 84819000 | Stk | 1 | 134.505 | 5% | 1.185 | 183 | 50 | 50
2220408 | PE-Schweißstutzen WASSER d32 x G 2" Si | Wasser (Blau) | 4250204459319 | 84819000 | Stk | 1 | 68.292 | 5% | 0.798 | 187 | 92 | 92
2220409 | PE-Schweißstutzen WASSER d40 x G 2" Si | Wasser (Blau) | 4250204459326 | 84819000 | Stk | 1 | 81.4275 | 5% | 0.83 | 180 | 65 | 65
2220410 | PE-Schweißstutzen WASSER d50 x G 2" Si | Wasser (Blau) | 4250204459333 | 84819000 | Stk | 1 | 87.108 | 5% | 0.818 | 185 | 65 | 65
2220411 | PE-Schweißstutzen WASSER d63 x G 2" Si | Wasser (Blau) | 4250204459340 | 84819000 | Stk | 1 | 134.505 | 5% | 1.152 | 204 | 111 | 111
2220511 | Winkel 90° drehbar A/I G¾ x Rp¾ |  | 4250204423860 | 84819000 | Stk | 1 | 26.292 | 5% | 0.312 | 39 | 72 | 51
2220512 | Winkel 90° drehbar G1" x Rp1" |  | 4250204423877 | 74122000 | Stk | 1 | 31.2585 | 5% | 0.535 | 47 | 63 | 86
2220520 | Winkel 90° drehbar G1¼" x Rp1", Si |  | 4250204485165 | 84819000 | Stk | 1 | 51.7125 | 5% | 0.77 | 40 | 80 | 50
2220522 | Winkel 90° drehbar G1½" x Rp1", Si |  | 4250204480566 | 84819000 | Stk | 1 | 64.8165 | 5% | 0.739 | 40 | 80 | 50
2220524 | Winkel 90° drehbar G1½" x Rp1½", Si |  | 4250204480573 | 74122000 | Stk | 1 | 72.03 | 5% | 0.755 | 73 | 111 | 82
2225016 | EWE-Adapter ZAK 34 x G1" Si | Nur für Wasser! | 4250204492613 | 84819000 | Stk | 1 | 55.167 | 5% | 0.461 | 30 | 30 | 65
2225017 | EWE-Adapter ZAK 34 x G1¼" Si | Nur für Wasser! | 4250204492620 | 84819000 | Stk | 1 | 58.8 | 5% | 0.501 | 35 | 30 | 65
2225018 | EWE-Adapter ZAK 34 X G1½" Si | Nur für Wasser! | 4250204492637 | 84819000 | Stk | 1 | 64.5435 | 5% | 0.588 | 45 | 30 | 65
2225116 | EWE-Adapter ZAK 46 x G1" Si | Nur für Wasser | 4250204492644 | 84819000 | Stk | 1 | 73.5525 | 5% | 0.685 | 50 | 65 | 30
2225117 | EWE-Adapter ZAK 46 x G1¼" Si | Nur für Wasser! | 4250204492651 | 84819000 | Stk | 1 | 77.049 | 5% | 0.7 | 50 | 65 | 30
2225118 | EWE-Adapter ZAK 46 x G1½" Si | Nur für Wasser! | 4250204492668 | 84819000 | Stk | 1 | 82.6665 | 5% | 0.691 | 50 | 65 | 35
2225119 | EWE-Adapter ZAK 46 x G2" Si | Nur für Wasser! | 4250204492675 | 84819000 | Stk | 1 | 86.1735 | 5% | 0.74 | 50 | 65 | 55
2227100 | EWE-PE-Winkel, drehb. +GF+ 1" x d32, Si |  | 4250204485196 | 84819000 | Stk | 1 | 66.318 | 5% | 0.29 | 67 | 55 | 32
2227101 | EWE-PE-Winkel, drehb. +GF+ 1" x d40, Si |  | 4250204485202 | 84819000 | Stk | 1 | 79.044 | 5% | 0.43 | 65 | 90 | 40
2227102 | EWE-PE-Winkel, drehb. +GF+ 1" x d50, Si |  | 4250204485219 | 84819000 | Stk | 1 | 84.5565 | 5% | 0.66 | 80 | 95 | 55
2227105 | EWE-PE-Winkel, drehb. +GF+ 1¼" x d32, Si |  | 4250204485226 | 84819000 | Stk | 1 | 66.318 | 5% | 0.33 | 60 | 80 | 35
2227106 | EWE-PE-Winkel, drehb. +GF+ 1¼" x d40, Si |  | 4250204485233 | 84819000 | Stk | 1 | 79.044 | 5% | 0.45 | 70 | 90 | 45
2227107 | EWE-PE-Winkel, drehb. +GF+ 1¼" x d50, Si |  | 4250204485240 | 84819000 | Stk | 1 | 84.5565 | 5% | 0.67 | 80 | 95 | 55
2227108 | EWE-PE-Winkel, drehb. +GF+ 1¼" x d63, Si |  | 4250204485257 | 84819000 | Stk | 1 | 130.5885 | 5% | 0.97 | 90 | 110 | 70
2227110 | EWE-PE-Winkel, drehb. +GF+ 1½" x d32, Si |  | 4250204480580 | 84819000 | Stk | 1 | 66.318 | 5% | 0.35 | 63 | 109 | 79
2227111 | EWE-PE-Winkel, drehb. +GF+ 1½" x d40, Si |  | 4250204480597 | 84819000 | Stk | 1 | 79.044 | 5% | 0.587 | 80 | 110 | 80
2227112 | EWE-PE-Winkel, drehb. +GF+ 1½" x d50, Si |  | 4250204480603 | 84819000 | Stk | 1 | 84.5565 | 5% | 0.67 | 80 | 110 | 80
2227113 | EWE-PE-Winkel, drehb. +GF+ 1½" x d63, Si |  | 4250204480610 | 84819000 | Stk | 1 | 130.5885 | 5% | 0.97 | 95 | 120 | 70
2227117 | EWE-PE-Winkel, drehb. +GF+ 2" x d50, Si |  | 4250204485264 | 84819000 | Stk | 1 | 84.5565 | 5% | 0.76 | 85 | 100 | 60
2227118 | EWE-PE-Winkel, drehb. +GF+ 2" x d63, Si |  | 4250204485271 | 84819000 | Stk | 1 | 130.5885 | 5% | 0.93 | 90 | 110 | 70
2227120 | EWE-PE-Muffe, +GF+ 1" x d32, Si |  | 4250204485288 | 84819000 | Stk | 1 | 61.551 | 5% | 0.201 | 50 | 90 | 40
2227121 | EWE-PE-Muffe, +GF+ 1" x d40, Si |  | 4250204485295 | 84819000 | Stk | 1 | 65.2155 | 5% | 0.39 | 72 | 112 | 65
2227122 | EWE-PE-Muffe, +GF+ 1" x d50, Si |  | 4250204485301 | 84819000 | Stk | 1 | 75.285 | 5% | 0.57 | 60 | 110 | 50
2227125 | EWE-PE-Muffe, +GF+ 1¼" x d32, Si |  | 4250204485318 | 84819000 | Stk | 1 | 61.551 | 5% | 0.29 | 40 | 95 | 40
2227126 | EWE-PE-Muffe, +GF+ 1¼" x d40, Si |  | 4250204485325 | 84819000 | Stk | 1 | 65.2155 | 5% | 0.41 | 50 | 105 | 50
2227127 | EWE-PE-Muffe, +GF+ 1¼" x d50, Si |  | 4250204485332 | 84819000 | Stk | 1 | 75.285 | 5% | 0.58 | 60 | 115 | 60
2227128 | EWE-PE-Muffe, +GF+ 1¼" x d63, Si |  | 4250204485349 | 84819000 | Stk | 1 | 92.3265 | 5% | 0.85 | 70 | 120 | 70
2227130 | EWE-PE-Muffe, +GF+ 1½" x d32, Si |  | 4250204485356 | 84819000 | Stk | 1 | 61.551 | 5% | 0.32 | 40 | 100 | 40
2227131 | EWE-PE-Muffe, +GF+ 1½" x d40, Si |  | 4250204485363 | 84819000 | Stk | 1 | 65.2155 | 5% | 0.414 | 50 | 105 | 50
2227132 | EWE-PE-Muffe, +GF+ 1½" x d50, Si |  | 4250204485370 | 84819000 | Stk | 1 | 75.285 | 5% | 0.58 | 0 | 0 | 0
2227133 | EWE-PE-Muffe, +GF+ 1½" x d63, Si |  | 4250204485387 | 84819000 | Stk | 1 | 92.3265 | 5% | 0.86 | 70 | 125 | 70
2227137 | EWE-PE-Muffe, +GF+ 2" x d50, Si |  | 4250204485394 | 84819000 | Stk | 1 | 75.285 | 5% | 0.66 | 60 | 115 | 60
2227138 | EWE-PE-Muffe, +GF+ 2" x d63, Si |  | 4250204485400 | 84819000 | Stk | 1 | 92.3265 | 5% | 0.82 | 0 | 0 | 0
2384501 | WZ-Ausgleichsstück IG 1/2" x AG 1/2" 55mm |  | 4250204424133 | 90289090 | Stk | 1 | 17.01 | 5% | 0.115 | 65 | 26 | 30
2384502 | WZ-Ausgleichsstück IG 1/2" x AG 1" 40mm |  | 4250204424140 | 90289090 | Stk | 1 | 21.147 | 5% | 0.33 | 53 | 44 | 38
2384600 | WZ-Ausgleichsstück IG 3/4" x AG 3/4" 20mm |  | 4250204424164 | 90289090 | Stk | 1 | 17.9865 | 5% | 0.087 | 26 | 39 | 34
2384601 | WZ-Ausgleichsstück IG 3/4" x AG 3/4" 30mm |  | 4250204424171 | 90289090 | Stk | 1 | 19.2255 | 5% | 0.144 | 40 | 39 | 34
2384602 | WZ-Ausgleichsstück IG 3/4" x AG 1" 30mm |  | 4250204424188 | 90289090 | Stk | 1 | 19.2255 | 5% | 0.137 | 40 | 37 | 37
2384603 | WZ-Ausgleichsstück IG 3/4" x AG 1" 40mm |  | 4250204424195 | 90289090 | Stk | 1 | 20.202 | 5% | 0.141 | 47 | 34 | 39
2384604 | WZ-Ausgleichsstück IG 3/4" x AG 1" 45mm |  | 4250204424201 | 90289090 | Stk | 1 | 21.147 | 5% | 0.168 | 55 | 37 | 37
2384605 | WZ-Ausgleichsstück IG 3/4" x AG 3/4" 55mm |  | 4250204424218 | 90289090 | Stk | 1 | 21.147 | 5% | 0.193 | 65 | 39 | 34
2384606 | WZ-Ausgleichsstück IG 3/4" x AG 3/4" 75mm |  | 4250204424225 | 90289090 | Stk | 1 | 24.2025 | 5% | 0.252 | 85 | 39 | 34
2384608 | WZ-Ausgleichsstück IG 3/4" x AG 3/4" 35mm |  | 4250204424232 | 90289090 | Stk | 1 | 19.2255 | 5% | 0.146 | 40 | 45 | 35
2384704 | WZ-Ausgleichsstück IG 1" x AG 1" 15mm |  | 4250204424249 | 90289090 | Stk | 1 | 22.3965 | 5% | 0.094 | 27 | 41 | 38
2384705 | WZ-Ausgleichsstück IG 1" x AG 1" 25mm |  | 4250204485417 | 90289090 | Stk | 1 | 23.0895 | 5% | 0.17 | 38 | 38 | 38
2384707 | WZ-Ausgleichsstück IG 1" x AG 1" 30mm |  | 4250204424256 | 90289090 | Stk | 1 | 23.0895 | 5% | 0.186 | 43 | 38 | 44
2384712 | WZ-Ausgleichsstück IG 1" x AG 1" 60mm |  | 4250204424263 | 90289090 | Stk | 1 | 26.4075 | 5% | 0.25 | 73 | 41 | 38
2384714 | WZ-Ausgleichsstück IG 1" x AG 1" 85mm |  | 4250204424270 | 90289090 | Stk | 1 | 28.6335 | 5% | 0.345 | 98 | 41 | 38
2384715 | WZ-Ausgleichsstück IG 1" x AG 1" 70mm |  | 4250204424287 | 90289090 | Stk | 1 | 26.4075 | 5% | 0.292 | 83 | 41 | 38
2384720 | WZ-Ausgleichsstück IG 1" x AG 1" 85mm, Si |  | 4250204480627 | 90289090 | Stk | 1 | 37.3275 | 5% | 0.33 | 98 | 41 | 38
2384815 | WZ-Ausgleichsstück IG 1¼" x AG 1¼" 110mm |  | 4250204424324 | 90289090 | Stk | 1 | 44.1 | 5% | 0.5 | 126 | 54 | 54
2385001 | WZ-Stück G2" x G2" verl. 60mm |  | 4250204424348 | 90289090 | Stk | 1 | 56.679 | 5% | 0.73 | 82 | 70 | 70
2385010 | WZ-Stück G 2"x G 2" verl. um 100mm |  | 4250204424355 | 90289090 | Stk | 1 | 91.9275 | 5% | 1.072 | 70 | 70 | 130
2385116 | WZ-Ü-Stück Qn1,5 - Qn2,5 |  | 4250204424362 | 90289090 | Stk | 1 | 10.7835 | 5% | 0.077 | 20 | 37 | 34
2385123 | WZ-Ü-Stück, 35 mm, ÜM IG 1" x AG 1¼", Si |  | 4250204499766 | 90289090 | Stk | 1 | 24.255 | 5% | 0.221 | 44 | 43 | 42
2385124 | WZ-Ü-Stück, 35 mm, ÜM IG 1" x AG 1½", Si |  | 4250204499773 | 90289090 | Stk | 1 | 42.9975 | 5% | 0.247 | 44 | 48 | 48
2385125 | WZ-Ü-Stück, 62.5 mm, ÜM IG 1¼" x AG 2",Si | Ausf. Österreich 300 auf 175mm | 4250204499780 | 90289090 | Stk | 1 | 75.999 | 5% | 0.583 | 75 | 60 | 60
2385126 | WZ-Ü-Stück, 47.5 mm, ÜM IG 1" x AG 2", Si |  | 4250204499797 | 90289090 | Stk | 1 | 71.862 | 5% | 0.374 | 51 | 60 | 60
2385127 | WZ-Ü-Stück, 55 mm, ÜM IG 1" x AG 2", Si |  | 4250204499803 | 90289090 | Stk | 1 | 70.245 | 5% | 0.395 | 58 | 60 | 60
2385131 | Ü-Stück 2,5 / 6 (3/7) 1¼" auf Ü-Mutter 1" |  | 4250204480658 | 90289090 | Stk | 1 | 21.609 | 5% | 0.21 | 44 | 43 | 42
2385132 | WZ-Ü-Stück, Q3 4 auf 10, IG1"x AG1¼",35mm |  | 4250204499858 | 90289090 | Stk | 1 | 13.7025 | 5% | 0.241 | 51 | 45 | 43
2385135 | WZ-Übergangsstück 3/7-20, IG G1¼ x AG G2 |  | 4250204424393 | 90289090 | Stk | 1 | 28.6335 | 5% | 0.73 | 82 | 66 | 66
2385136 | WZ-Übergangsstück IG 1" x AG 2" 55mm | Übergang von 300 auf 190mm | 4250204480672 | 90289090 | Stk | 1 | 54.999 | 5% | 0.883 | 67 | 60 | 60
2385137 | WZ-Ü-Stück Qn6 x 10 G1¼ x G2 |  | 4250204424409 | 90289090 | Stk | 1 | 16.044 | 5% | 0.31 | 35 | 60 | 60
2385148 | WZ-Ü-Stück Qn2,5 / 6 (3/7) - R1xR1¼, Si |  | 4250204480689 | 90289090 | Stk | 1 | 20.4645 | 5% | 0.24 | 45 | 47 | 42
2385157 | WZ-Ü-Stück Qn6 x 10 G1¼ x G2, Si |  | 4250204480696 | 90289090 | Stk | 1 | 25.4415 | 5% | 0.304 | 35 | 60 | 60
2385158 | WZ-Ü-Stück 20mm, IG1½ x AG2, Si |  | 4250204490039 | 90289090 | Stk | 1 | 40.2045 | 5% | 0.36 | 55 | 55 | 40
2385230 | WZ-Steigrohr-Ü-St. Qn2,5 x Qn6 G1x1¼, Si |  | 4250204480702 | 90289090 | Stk | 1 | 28.3395 | 5% | 0.211 | 37 | 47 | 47
2385236 | WZ-Steigrohr-Ü-St. IG 1" x AG 2" 47,5mm | Übergang von 200 auf 105mm | 4250204485431 | 90289090 | Stk | 1 | 63.7035 | 5% | 0.803 | 60 | 60 | 60
2385237 | WZ-Steigrohr-Ü-St. Qn6 x Qn10 G1¼ x G2 |  | 4250204424430 | 90289090 | Stk | 1 | 28.203 | 5% | 0.457 | 45 | 66 | 66
2400511 | Messing-O-Ring-Stopfen G ¾", Wasser |  | 4250204424898 | 84819000 | Stk | 1 | 4.5675 | 5% | 0.056 | 32 | 25 | 32
2400512 | Messing-O-Ring-Stopfen G 1", Wasser |  | 4250204424904 | 74199990 | Stk | 1 | 9.5235 | 5% | 0.061 | 27 | 40 | 40
2400513 | Messing-O-Ring-Stopfen G 1¼", Wasser |  | 4250204424911 | 74199990 | Stk | 1 | 17.01 | 5% | 0.114 | 28 | 49 | 49
2400514 | Messing-O-Ring-Stopfen G 1½", Wasser |  | 4250204424928 | 74199990 | Stk | 1 | 18.9105 | 5% | 0.142 | 28 | 55 | 55
2400515 | Messing-O-Ring-Stopfen G 2", Wasser |  | 4250204424935 | 74199990 | Stk | 1 | 31.6575 | 5% | 0.28 | 68 | 28 | 68
2400524 | Messing-O-Ring-Stopfen G 1½", Gas |  | 4250204493801 | 84819000 | Stk | 1 | 19.1835 | 5% | 0.19 | 50 | 50 | 30
2405101 | RV - Stück für AV, IG 1" |  | 4250204457346 | 84813099 | Stk | 1 | 29.9355 | 5% | 0.172 | 42 | 40 | 40
2405216 | GEKA-Plus-Kupplung "K", IG G1" | DVGW VP 550 | 4250204483222 | 84819000 | Stk | 1 | 6.0375 | 5% | 0.104 | 45 | 34 | 52
2405498 | GEKA-Plus Blindkupplung mit KTW Dichtg. | DVGW VP 550 | 4250204483239 | 84819000 | Stk | 1 | 6.0375 | 5% | 0.107 | 31 | 45 | 59
2771067 | Ms-Festkupplung, Storz "C", IG G2 |  | 4250204426427 | 84819000 | Stk | 1 | 81.4695 | 5% | 0.809 | 98 | 52 | 98
2771070 | Ms-B-Kupplung - Mehrpreis |  | 4250204426434 | 84819000 | Stk | 1 | 82.803 | 5% | 2.9 | 70 | 70 | 50
2771367 | Ms-Blindkupplung+Kette, Storz "C" |  | 4250204426458 | 84819000 | Stk | 1 | 61.7295 | 5% | 0.914 | 98 | 362 | 98
2771668 | Ms-Kupplung drehbar, Storz "C", IG 2", Si |  | 4250204493818 | 84819000 | Stk | 1 | 156.366 | 5% | 1.171 | 70 | 70 | 80
3128001 | EWE-ST-Anlage f. WZ 1x105mm Rp1xR1 Si | FS - Gew - LAV, EKB-Bügel | 4250204463484 | 90289090 | Stk | 1 | 137.2035 | 5% | 2.37 | 312 | 0 | 0
3128002 | EWE-ST-Anlage f. WZ 1x105mm Rp1¼xR1 Si | FS - Gew - LAV, EKB-Bügel | 4250204482409 | 90289090 | Stk | 1 | 146.496 | 5% | 2.5 | 331 | 0 | 0
3128003 | EWE-ST-Anlage f. WZ 1x105mm Rp1¼xR1¼ Si | FS - Gew - LAV, EKB-Bügel | 4250204468120 | 90289090 | Stk | 1 | 160.272 | 5% | 2.6 | 334 | 0 | 0
3128004 | EWE-ST-Anlg. f. WZ 1¼x150mm Rp1¼xR1¼ Si | FS - Gew - LAV, EKB-Bügel | 4250204477504 | 90289090 | Stk | 1 | 224.028 | 5% | 2.06 | 391 | 0 | 0
3128005 | EWE-Anlage f. WZ 1¼x150mm Rp1½xR1½ Si | FS - Gew - LAV, EKB-Bügel | 4250204471663 | 90289090 | Stk | 1 | 268.737 | 5% | 3.815 | 403 | 0 | 0
3128006 | EWE-WZ-Anlage f. WZ 2x200mm Rp2xR2 Si | FS - Gew - LAV, EKB-Bügel | 4250204471670 | 90289090 | Stk | 1 | 593.817 | 5% | 6.8 | 524 | 0 | 0
3128013 | EWE-ST-Anlage f. WZ 1x105mm Rp1xR1 | FS - Gew - LAV, EKB-Bügel | 4250204463897 | 90289090 | Stk | 1 | 96.117 | 5% | 2.4 | 312 | 0 | 0
3128016 | EWE-ST-Anlage f. WZ 1x105mm Rp1¼xR1 | FS - Gew - LAV, EKB-Bügel | 4250204463903 | 90289090 | Stk | 1 | 102.6585 | 5% | 2.2 | 331 | 0 | 0
3128017 | EWE-ST-Anlage f. WZ 1x105mm Rp1¼xR1¼ | FS - Gew - LAV, EKB-Bügel | 4250204463910 | 90289090 | Stk | 1 | 112.224 | 5% | 2.2 | 334 | 0 | 0
3128033 | EWE-ST-Anlage f. WZ 1¼x150mm Rp1¼xR1¼ | FS - Gew - LAV, EKB-Bügel | 4250204463927 | 90289090 | Stk | 1 | 156.9435 | 5% | 3.72 | 391 | 0 | 0
3128036 | EWE-ST-Anlage f. WZ 1¼x150mm Rp1½xR1½ | FS - Gew - LAV, EKB-Bügel | 4250204463934 | 90289090 | Stk | 1 | 188.181 | 5% | 3.86 | 403 | 0 | 0
3128048 | EWE-ST-Anlage f. WZ 2x200mm Rp2xR2 | FS - Gew - LAV, EKB-Bügel | 4250204463941 | 90289090 | Stk | 1 | 415.653 | 5% | 7.5 | 524 | 0 | 0
3128101 | EWE-Anlage f. WZ 1x190mm Rp1xR1 Si | FS - Gew - LAV, EKB-Bügel | 4250204463477 | 90289090 | Stk | 1 | 133.707 | 5% | 2.285 | 399 | 0 | 0
3128102 | EWE-Anlage f. WZ 1x190mm Rp1¼xR1 Si | FS - Gew - LAV, EKB-Bügel | 4250204465242 | 90289090 | Stk | 1 | 142.863 | 5% | 2.58 | 417 | 0 | 0
3128103 | EWE-Anlage f. WZ 1x190mm Rp1¼xR1¼ Si | FS - Gew - LAV, EKB-Bügel | 4250204465259 | 90289090 | Stk | 1 | 156.9435 | 5% | 2.7 | 420 | 0 | 0
3128104 | EWE-Anlage f. WZ 1¼x260mm Rp1¼xR1¼ Si | FS - Gew - LAV, EKB-Bügel | 4250204465266 | 90289090 | Stk | 1 | 221.424 | 5% | 3.88 | 503 | 0 | 0
3128105 | EWE-Anlage f. WZ 1¼x260mm Rp1½xR1½ Si | FS - Gew - LAV, EKB-Bügel | 4250204465273 | 90289090 | Stk | 1 | 266.5635 | 5% | 4 | 515 | 0 | 0
3128106 | EWE-Anlage f. WZ 2x300mm Rp2xR2 Si | FS - Gew - LAV, EKB-Bügel | 4250204465280 | 90289090 | Stk | 1 | 595.686 | 5% | 7 | 625 | 0 | 0
3128113 | EWE-Anlage f. WZ 1x190mm Rp1xR1 | FS - Gew - LAV, EKB-Bügel | 4250204462555 | 90289090 | Stk | 1 | 92.6205 | 5% | 2.42 | 399 | 0 | 0
3128116 | EWE-Anlage f. WZ 1x190mm Rp1¼xR1 | FS - Gew - LAV, EKB-Bügel | 4250204463958 | 90289090 | Stk | 1 | 99.015 | 5% | 2.2 | 417 | 0 | 0
3128117 | EWE-Anlage f. WZ 1x190mm Rp1¼xR1¼ | FS - Gew - LAV, EKB-Bügel | 4250204463965 | 90289090 | Stk | 1 | 108.738 | 5% | 2.2 | 420 | 0 | 0
3128121 | EWE-WZ-Anlage Ö 3/7 Rp 1 x R1, Si | Freistrom-Gew-LA-V, EKB-Bügel | 4250204488036 | 90289090 | Stk | 1 | 162.3405 | 5% | 1.8 | 399 | 0 | 0
3128122 | EWE-WZ-Anlage Ö 3/7 Rp 1¼ x R1, Si | Freistrom-Gew-LA-V, EKB-Bügel | 4250204488043 | 90289090 | Stk | 1 | 170.667 | 5% | 2.816 | 399 | 0 | 0
3128123 | EWE-WZ-Anlage Ö 3/7 Rp 1¼ x R1¼, Si | Freistrom-Gew-LA-V, EKB-Bügel | 4250204488050 | 90289090 | Stk | 1 | 182.4795 | 5% | 2.9 | 399 | 0 | 0
3128125 | EWE-WZ-Anlage Ö 3/7 Rp 1 x R1 | Freistrom- Gew.-LAV, EKB-Bügel | 4250204463972 | 90289090 | Stk | 1 | 124.8555 | 5% | 2.58 | 399 | 0 | 0
3128126 | EWE-WZ-Anlage Ö 3/7 Rp 1¼ x R1 | Freistrom- Gew.-LAV, EKB-Bügel | 4250204488067 | 90289090 | Stk | 1 | 131.2395 | 5% | 2.671 | 399 | 0 | 0
3128127 | EWE-WZ-Anlage Ö 3/7 Rp 1¼ x R1¼ | Freistrom- Gew.-LAV, EKB-Bügel | 4250204463989 | 90289090 | Stk | 1 | 140.385 | 5% | 2.754 | 420 | 0 | 0
3128133 | EWE-Anlage f. WZ 1¼x260mm Rp1¼xR1¼ | FS - Gew - LAV, EKB-Bügel | 4250204457506 | 90289090 | Stk | 1 | 153.1845 | 5% | 3.922 | 503 | 0 | 0
3128136 | EWE-Anlage f. WZ 1¼x260mm Rp1½xR1½ | FS - Gew - LAV, EKB-Bügel | 4250204457513 | 90289090 | Stk | 1 | 184.821 | 5% | 4.048 | 515 | 0 | 0
3128148 | EWE-Anlage f. WZ 2x300mm Rp2xR2 | FS - Gew - LAV, EKB-Bügel | 4250204463996 | 90289090 | Stk | 1 | 412.4715 | 5% | 5 | 625 | 0 | 0
3128201 | EWE-ST-Anlage f. WZ 1x105mm Rp1xRp1 Si | FS - FS, EKB-Bügel | 4250204463491 | 90289090 | Stk | 1 | 199.4895 | 5% | 3.042 | 377 | 0 | 0
3128202 | EWE-ST-Anlage f. WZ 1x105mm Rp1¼xRp1 Si | FS - FS, EKB-Bügel | 4250204468137 | 90289090 | Stk | 1 | 223.7235 | 5% | 3.33 | 397 | 0 | 0
3128203 | EWE-ST-Anlage f. WZ1x105mm Rp1¼xRp1¼ Si | FS - FS, EKB-Bügel | 4250204468144 | 90289090 | Stk | 1 | 251.6115 | 5% | 3.442 | 417 | 0 | 0
3128204 | EWE-ST-Anlg f. WZ 1¼x150mm Rp1¼xRp1¼ Si | FS - FS, EKB-Bügel | 4250204471687 | 90289090 | Stk | 1 | 334.488 | 5% | 4.856 | 476 | 0 | 0
3128205 | EWE-ST-Anlg f. WZ 1¼x150mm Rp1½xRp1½ Si | FS - FS, EKB-Bügel | 4250204471694 | 90289090 | Stk | 1 | 384.594 | 5% | 4.97 | 497 | 0 | 0
3128206 | EWE-ST-Anlage 2x200mm Rp2xRp2 Si | FS - FS, EKB-Bügel | 4250204477511 | 90289090 | Stk | 1 | 957.789 | 5% | 9.54 | 648 | 0 | 0
3128213 | EWE-ST-Anlage f. WZ 1x105mm Rp1xRp1 | FS - FS, EKB-Bügel | 4250204426571 | 90289090 | Stk | 1 | 135.4605 | 5% | 3.262 | 377 | 0 | 0
3128216 | EWE-ST-Anlage f. WZ 1x105mm Rp1¼xRp1 | FS - FS, EKB-Bügel | 4250204464009 | 90289090 | Stk | 1 | 151.8825 | 5% | 3.38 | 397 | 0 | 0
3128217 | EWE-ST-Anlage f. WZ 1x105mm Rp1¼xRp1¼ | FS - FS, EKB-Bügel | 4250204464016 | 90289090 | Stk | 1 | 170.7405 | 5% | 3.454 | 417 | 0 | 0
3128233 | EWE-ST-Anlage f. WZ 1¼x150mm Rp1¼xRp1¼ | FS - FS, EKB-Bügel | 4250204464023 | 90289090 | Stk | 1 | 227.0625 | 5% | 5 | 476 | 0 | 0
3128236 | EWE-ST-Anlage f. WZ 1¼x150mm Rp1½xRp1½ | FS - FS, EKB-Bügel | 4250204426588 | 90289090 | Stk | 1 | 261.0615 | 5% | 4.99 | 497 | 0 | 0
3128248 | EWE-ST-Anlage f. WZ 2x200 Rp2xRp2 | FS - FS, EKB-Bügel | 4250204426595 | 90289090 | Stk | 1 | 650.139 | 5% | 9.907 | 648 | 0 | 0
3128301 | EWE-Anlage f. WZ 1x190mm Rp1xRp1 Si | FS - FS, EKB-Bügel | 4250204463507 | 90289090 | Stk | 1 | 195.8565 | 5% | 3.09 | 462 | 0 | 0
3128302 | EWE-Anlage f. WZ 1x190mm Rp1¼xRp1 Si | FS - FS, EKB-Bügel | 4250204465297 | 90289090 | Stk | 1 | 220.2375 | 5% | 3.424 | 482 | 0 | 0
3128303 | EWE-Anlage f. WZ 1x190mm Rp1¼xRp1¼ Si | FS - FS, EKB-Bügel | 4250204465303 | 90289090 | Stk | 1 | 248.4195 | 5% | 3.471 | 502 | 0 | 0
3128304 | EWE-Anlage f. WZ 1¼x260mm Rp1¼xRp1¼ Si | FS - FS, EKB-Bügel | 4250204471700 | 90289090 | Stk | 1 | 332.031 | 5% | 5 | 588 | 0 | 0
3128305 | EWE-Anlage f. WZ 1¼x260mm Rp1½xRp1½ Si | FS - FS, EKB-Bügel | 4250204471717 | 90289090 | Stk | 1 | 382.704 | 5% | 5.16 | 609 | 0 | 0
3128306 | WZ-Anlage f. WZ 2x300mm Rp2xRp2 Si | FS - FS, EKB-Bügel | 4250204477528 | 90289090 | Stk | 1 | 966.3675 | 5% | 9.7 | 751 | 0 | 0
3128313 | EWE-Anlage f. WZ 1x190mm Rp1xRp1 | FS - FS, EKB-Bügel | 4250204426618 | 90289090 | Stk | 1 | 131.9955 | 5% | 3.15 | 462 | 0 | 0
3128316 | EWE-Anlage f. WZ 1x190mm Rp1¼xRp1 | FS - FS, EKB-Bügel | 4250204464030 | 90289090 | Stk | 1 | 148.2285 | 5% | 3.2 | 482 | 0 | 0
3128317 | EWE-Anlage f, WZ 1x190mm Rp1¼xRp1¼ | FS - FS, EKB-Bügel | 4250204462159 | 90289090 | Stk | 1 | 167.265 | 5% | 3.5 | 502 | 0 | 0
3128321 | EWE-WZ-Anlage Ö 3/7 Rp1 x Rp1, Si | Freistrom-Freistrom, EKB-Bügel | 4250204488074 | 90289090 | Stk | 1 | 219.0615 | 5% | 3.47 | 462 | 0 | 0
3128322 | EWE-WZ-Anlage Ö 3/7 Rp1¼ x Rp1, Si | Freistrom-Freistrom, EKB-Bügel | 4250204488081 | 90289090 | Stk | 1 | 240.261 | 5% | 3.7 | 462 | 0 | 0
3128323 | EWE-WZ-Anlage Ö 3/7 Rp1¼ x Rp1¼, Si | Freistrom-Freistrom, EKB-Bügel | 4250204488098 | 90289090 | Stk | 1 | 263.697 | 5% | 2.5 | 462 | 0 | 0
3128325 | EWE-WZ-Anlage Ö 3/7 Rp1 x Rp1 | Freistrom-Freistrom, EKB-Bügel | 4250204464047 | 90289090 | Stk | 1 | 168.567 | 5% | 3.5 | 462 | 0 | 0
3128326 | EWE-WZ-Anlage Ö 3/7 Rp1 x Rp1 | Freistrom-Freistrom, EKB-Bügel | 4250204488104 | 90289090 | Stk | 1 | 184.8315 | 5% | 3.56 | 462 | 0 | 0
3128327 | EWE-WZ-Anlage Ö 3/7 Rp1¼ x Rp1¼ | Freistrom-Freistrom, EKB-Bügel | 4250204464054 | 90289090 | Stk | 1 | 202.8285 | 5% | 3.66 | 502 | 0 | 0
3128333 | EWE-Anlage f. WZ 1¼x260mm Rp1¼xRp1¼ | FS - FS, EKB-Bügel | 4250204463118 | 90289090 | Stk | 1 | 223.4505 | 5% | 5.22 | 588 | 0 | 0
3128336 | EWE-Anlage f. WZ 1¼x260mm Rp1½xRp1½ | FS - FS, EKB-Bügel | 4250204426632 | 90289090 | Stk | 1 | 257.5755 | 5% | 4.9 | 609 | 0 | 0
3128348 | EWE-Anlage f. WZ 2x300mm Rp2xRp2 | FS - FS, EKB-Bügel | 4250204426656 | 90289090 | Stk | 1 | 650.139 | 5% | 10.8 | 751 | 0 | 0
3129501 | EWE-ST-Anlage f. WZ 1x105mm Rp1xRp1 Si | FS - KSR, EKB-Bügel | 4250204463439 | 90289090 | Stk | 1 | 199.4895 | 5% | 3 | 374 | 0 | 0
3129502 | EWE-ST-Anlage f. WZ 1x105mm Rp1¼xRp1 Si | FS - KSR, EKB-Bügel | 4250204477535 | 90289090 | Stk | 1 | 223.7235 | 5% | 3 | 394 | 0 | 0
3129503 | EWE-ST-Anlage f. WZ 1x105mm Rp1¼xRp1¼ Si | FS - KSR, EKB-Bügel | 4250204477542 | 90289090 | Stk | 1 | 251.6115 | 5% | 3 | 414 | 0 | 0
3129504 | EWE-ST-Anlg f. WZ 1¼x150mm Rp1¼xRp1¼ Si | FS - KSR, EKB-Bügel | 4250204477559 | 90289090 | Stk | 1 | 334.488 | 5% | 3 | 476 | 0 | 0
3129505 | EWE-ST-Anlg f. WZ 1¼x150mm Rp1½xRp1½ Si | FS - KSR, EKB-Bügel | 4250204477566 | 90289090 | Stk | 1 | 384.594 | 5% | 3 | 496 | 0 | 0
3129506 | EWE-ST-Anlage f. WZ 2x200mm Rp2xRp2 Si | FS - KSR, EKB-Bügel | 4250204477573 | 90289090 | Stk | 1 | 957.789 | 5% | 3 | 660 | 0 | 0
3129513 | EWE-ST-Anlage f. WZ 1x105mm Rp1xRp1 | FS - KSR, EKB-Bügel | 4250204426663 | 90289090 | Stk | 1 | 135.4605 | 5% | 2.9 | 374 | 0 | 0
3129516 | EWE-ST-Anlage f. WZ 1x105 Rp1¼xRp1 | FS - KSR, EKB-Bügel | 4250204426670 | 90289090 | Stk | 1 | 151.8825 | 5% | 2.9 | 394 | 0 | 0
3129517 | EWE-ST-Anlage f. WZ 1x105mm Rp1¼xRp1¼ | FS - KSR, EKB-Bügel | 4250204426687 | 90289090 | Stk | 1 | 170.7405 | 5% | 2.9 | 414 | 0 | 0
3129533 | EWE-ST-Anlage f. WZ 1¼x150mm Rp1¼xRp1¼ | FS - KSR, EKB-Bügel | 4250204426694 | 90289090 | Stk | 1 | 227.0625 | 5% | 4.6 | 476 | 0 | 0
3129536 | EWE-ST-Anlage f. WZ 1¼x150mm Rp1½xRp1½ | FS - KSR, EKB-Bügel | 4250204426700 | 90289090 | Stk | 1 | 261.0615 | 5% | 5.175 | 496 | 0 | 0
3129548 | EWE-ST-Anlage f. WZ 2x200mm Rp10 Rp2xRp2 | FS - KSR, EKB-Bügel | 4250204426717 | 90289090 | Stk | 1 | 650.139 | 5% | 10.45 | 660 | 0 | 0
3129601 | EWE-Anlage f. WZ 1x190mm Rp1xRp1 Si | FS - KSR, EKB-Bügel | 4250204463422 | 90289090 | Stk | 1 | 195.8565 | 5% | 3 | 459 | 0 | 0
3129602 | EWE-Anlage f. WZ 1x190mm Rp1¼xRp1 Si | FS - KSR, EKB-Bügel | 4250204477580 | 90289090 | Stk | 1 | 220.2375 | 5% | 3 | 479 | 0 | 0
3129603 | EWE-Anlage f. WZ 1x190mm Rp1¼xRp1¼ Si | FS - KSR, EKB-Bügel | 4250204477597 | 90289090 | Stk | 1 | 248.4195 | 5% | 3 | 499 | 0 | 0
3129604 | EWE-Anlage f. WZ 1¼x260mm Rp1¼xRp1¼ Si | FS - KSR, EKB-Bügel | 4250204477603 | 90289090 | Stk | 1 | 332.031 | 5% | 5.1 | 586 | 0 | 0
3129605 | EWE-Anlage f. WZ 1¼x260mm Rp1½xRp1½ Si | FS - KSR, EKB-Bügel | 4250204477610 | 90289090 | Stk | 1 | 382.704 | 5% | 3 | 606 | 0 | 0
3129606 | EWE-Anlage f. WZ 2x300mm Rp2xRp2 Si | FS - KSR, EKB-Bügel | 4250204477627 | 90289090 | Stk | 1 | 966.3675 | 5% | 10.71 | 760 | 0 | 0
3129613 | WZ-Anlage f. WZ 1x190mm Rp1xRp1 | FS - KSR, EKB-Bügel | 4250204426724 | 90289090 | Stk | 1 | 131.9955 | 5% | 3 | 459 | 0 | 0
3129616 | EWE-Anlage f. WZ 1x190mm Rp1¼xRp1 | FS - KSR, EKB-Bügel | 4250204426731 | 90289090 | Stk | 1 | 148.2285 | 5% | 1 | 479 | 0 | 0
3129617 | EWE-Anlage f. WZ 1x190mm Rp1¼xRp1¼ | FS - KSR, EKB-Bügel | 4250204426748 | 90289090 | Stk | 1 | 167.265 | 5% | 3.3 | 499 | 0 | 0
3129621 | EWE-WZ-Anlage Ö 3/7 Rp1 x Rp1, Si | Freistrom-KSR, EKB-Bügel | 4250204488111 | 90289090 | Stk | 1 | 219.0615 | 5% | 1 | 462 | 0 | 0
3129622 | EWE-WZ-Anlage Ö 3/7 Rp1¼ x Rp1, Si | Freistrom-KSR, EKB-Bügel | 4250204488128 | 90289090 | Stk | 1 | 240.261 | 5% | 1 | 462 | 0 | 0
3129623 | EWE-WZ-Anlage Ö 3/7 Rp1¼ x Rp1¼, Si | Freistrom-KSR, EKB-Bügel | 4250204488135 | 90289090 | Stk | 1 | 263.697 | 5% | 1 | 462 | 0 | 0
3129625 | EWE-WZ-Anlage Ö 3/7 Rp1 x Rp1 | FS - KSR Ö, EKB-Bügel | 4250204426762 | 90289090 | Stk | 1 | 168.567 | 5% | 3.5 | 459 | 0 | 0
3129626 | EWE-WZ-Anlage Ö 3/7 Rp1 x Rp1 | FS - KSR Ö, EKB-Bügel | 4250204488142 | 90289090 | Stk | 1 | 184.8315 | 5% | 3 | 459 | 0 | 0
3129627 | EWE-WZ-Anlage Ö 3/7 Rp1¼ xRp1¼ | FS - KSR Ö, EKB-Bügel | 4250204426779 | 90289090 | Stk | 1 | 202.8285 | 5% | 3.5 | 499 | 0 | 0
3129633 | EWE-Anlage f. WZ 1¼x260mm Rp1¼xRp1¼ | FS - KSR, EKB-Bügel | 4250204426786 | 90289090 | Stk | 1 | 223.4505 | 5% | 4.76 | 586 | 0 | 0
3129636 | EWE-Anlage f. WZ 1¼x260mm Rp1½xRp1½ | FS - KSR, EKB-Bügel | 4250204426793 | 90289090 | Stk | 1 | 257.5755 | 5% | 5 | 606 | 0 | 0
3129648 | EWE-Anlage f. WZ 2x300mm Rp2xRp2 | FS - KSR, EKB-Bügel | 4250204426809 | 90289090 | Stk | 1 | 650.139 | 5% | 10.85 | 760 | 0 | 0
3139613 | EWE-Prüf-Anlage f. WZ 1x190mm R1xR1 | FS - KSR, EKB-Bügel | 4250204426816 | 90289090 | Stk | 1 | 275.709 | 5% | 4.47 | 0 | 0 | 0
3139616 | EWE-Prüf-Anlage f. WZ 1x190mm Rp1¼xR1 | FS - KSR, EKB-Bügel | 4250204426823 | 90289090 | Stk | 1 | 297.9165 | 5% | 3.48 | 0 | 0 | 0
3139617 | EWE-Prüf-Anlage f. WZ 1x190mm Rp1¼xRp1¼ | FS - KSR, EKB-Bügel | 4250204426830 | 90289090 | Stk | 1 | 317.52 | 5% | 4.7 | 0 | 0 | 0
3139633 | EWE-Prüf-Anlage für WZ 1x260mm Rp1¼xRp1¼ | FS - KSR, EKB-Bügel | 4250204426847 | 90289090 | Stk | 1 | 417.0915 | 5% | 5.65 | 490 | 225 | 90
3139636 | EWE-Prüf-Anlage für WZ 1x260mm Rp1½xRp1½ | FS - KSR, EKB-Bügel | 4250204426854 | 90289090 | Stk | 1 | 443.394 | 5% | 6 | 490 | 225 | 90
3148501 | EWE-KMR-ST-Anlage WZ 1x105mm Rp1xRp1 Si | FS - KMR - FS, EKB-Bügel | 4250204468151 | 90289090 | Stk | 1 | 243.054 | 5% | 3.4 | 0 | 0 | 0
3148502 | EWE-KMR-ST-Anlg WZ 1x105mm Rp1¼xRp1 Si | FS - KMR - FS, EKB-Bügel | 4250204468168 | 90289090 | Stk | 1 | 274.995 | 5% | 3.4 | 0 | 0 | 0
3148503 | EWE-KMR-ST-Anlg WZ 1x105mm Rp1¼xRp1¼ Si | FS - KMR - FS, EKB-Bügel | 4250204468175 | 90289090 | Stk | 1 | 296.478 | 5% | 3.4 | 0 | 0 | 0
3148504 | EWE-KMR-ST-Anlg WZ 1¼x150mm Rp1¼xRp1¼ Si | FS - KMR - FS, EKB-Bügel | 4250204477634 | 90289090 | Stk | 1 | 456.1725 | 5% | 3.4 | 0 | 0 | 0
3148505 | EWE-KMR-ST-Anlg WZ 1¼x150mm Rp1½xRp1½ Si | FS - KMR - FS, EKB-Bügel | 4250204477641 | 90289090 | Stk | 1 | 505.365 | 5% | 3.4 | 0 | 0 | 0
3148506 | EWE-KMR-ST-Anlage WZ 2x200mm Rp2xRp2 Si | FS - KMR - FS, EKB-Bügel | 4250204477658 | 90289090 | Stk | 1 | 1339.1805 | 5% | 3.4 | 747 | 0 | 0
3148513 | EWE-KMR-ST-Anlage WZ 1x105mm Rp1xRp1 | FS - KMR - FS, EKB-Bügel | 4250204464061 | 90289090 | Stk | 1 | 162.9075 | 5% | 3.4 | 0 | 0 | 0
3148516 | EWE-KMR-ST-Anlg WZ 1x105mm Rp1¼xRp1 | FS - KMR - FS, EKB-Bügel | 4250204464078 | 90289090 | Stk | 1 | 183.96 | 5% | 3.4 | 0 | 0 | 0
3148517 | EWE-KMR-ST-Anlg WZ 1x105mm Rp1¼xRp1¼ | FS - KMR - FS, EKB-Bügel | 4250204464085 | 90289090 | Stk | 1 | 198.6075 | 5% | 3.4 | 0 | 0 | 0
3148533 | EWE-KMR-ST-Anlg WZ 1¼x150mm Rp1¼xRp1¼ | FS - KMR - FS, EKB-Bügel | 4250204464092 | 90289090 | Stk | 1 | 302.4315 | 5% | 3.4 | 0 | 0 | 0
3148536 | EWE-KMR-ST-Anlg WZ 1¼x150mm Rp1½xRp1½ | FS - KMR - FS, EKB-Bügel | 4250204464108 | 90289090 | Stk | 1 | 338.4255 | 5% | 3.4 | 0 | 0 | 0
3148548 | EWE-KMR-ST-Anlage WZ 2x200mm Rp2xRp2 | FS - KMR - FS, EKB-Bügel | 4250204464115 | 90289090 | Stk | 1 | 896.532 | 5% | 11.2 | 738 | 0 | 0
3148601 | EWE-KMR-Anlage WZ 1x190mm Rp1xRp1 Si | FS - KMR - FS, EKB-Bügel | 4250204468182 | 90289090 | Stk | 1 | 239.5575 | 5% | 3.851 | 0 | 0 | 0
3148602 | EWE-KMR-Anlage WZ 1x190mm Rp1¼xRp1 Si | FS - KMR - FS, EKB-Bügel | 4250204468199 | 90289090 | Stk | 1 | 271.509 | 5% | 3.4 | 0 | 0 | 0
3148603 | EWE-KMR-Anlage WZ 1x190mm Rp1¼xRp1¼ Si | FS - KMR - FS, EKB-Bügel | 4250204468205 | 90289090 | Stk | 1 | 293.4015 | 5% | 3.4 | 0 | 0 | 0
3148604 | EWE-KMR-Anlage WZ 1¼x260mm Rp1¼xRp1¼ Si | FS - KMR - FS, EKB-Bügel | 4250204471724 | 90289090 | Stk | 1 | 449.799 | 5% | 3.4 | 0 | 0 | 0
3148605 | EWE-KMR-Anlage WZ 1¼x260mm Rp1½xRp1½ Si | FS - KMR - FS, EKB-Bügel | 4250204477665 | 90289090 | Stk | 1 | 503.8005 | 5% | 3.4 | 0 | 0 | 0
3148606 | EWE-KMR-Anlage WZ 2x300mm R2xR2 Si | FS - KMR - FS, EKB-Bügel | 4250204477672 | 90289090 | Stk | 1 | 1349.187 | 5% | 3.4 | 0 | 0 | 0
3148613 | EWE-KMR-Anlage WZ 1x190mm Rp1xRp1 | FS - KMR - FS, EKB-Bügel | 4250204464122 | 90289090 | Stk | 1 | 159.1275 | 5% | 4 | 0 | 0 | 0
3148616 | EWE-KMR-Anlage WZ 1x190mm Rp1¼xRp1 | FS - KMR - FS, EKB-Bügel | 4250204464139 | 90289090 | Stk | 1 | 180.474 | 5% | 3.4 | 0 | 0 | 0
3148617 | EWE-KMR-Anlage WZ 1x190mm Rp1¼xRp1¼ | FS - KMR - FS, EKB-Bügel | 4250204464146 | 90289090 | Stk | 1 | 194.985 | 5% | 3.4 | 0 | 0 | 0
3148621 | EWE-KMR-Anlage Ö 3/7 Rp1 x Rp1, Si | Freistr.-KMR-Freistr. EKB-Bügel | 4250204488159 | 90289090 | Stk | 1 | 251.0235 | 5% | 3.7 | 0 | 0 | 0
3148622 | EWE-KMR-Anlage Ö 3/7 Rp1¼x Rp1, Si | Freistr.-KMR-Freistr. EKB-Bügel | 4250204488166 | 90289090 | Stk | 1 | 278.8275 | 5% | 3.7 | 0 | 0 | 0
3148623 | EWE-KMR-Anlage Ö 3/7 Rp1¼ x Rp1¼, Si | Freistr.-KMR-Freistr. EKB-Bügel | 4250204488173 | 90289090 | Stk | 1 | 295.3755 | 5% | 3.7 | 0 | 0 | 0
3148625 | EWE-KMR-Anlage Ö 3/7 Rp1 x Rp1 | Freistr.-KMR-Freistr. EKB-Bügel | 4250204464153 | 90289090 | Stk | 1 | 193.095 | 5% | 3.7 | 0 | 0 | 0
3148626 | EWE-KMR-Anlage Ö 3/7 Rp1¼ x Rp1 | Freistr.-KMR-Freistr. EKB Bügel | 4250204488180 | 90289090 | Stk | 1 | 214.452 | 5% | 3.7 | 0 | 0 | 0
3148627 | EWE-KMR-Anlage Ö 3/7 Rp1¼ x Rp1¼ | Freistr.-KMR-Freistr. EKB Bügel | 4250204464160 | 90289090 | Stk | 1 | 227.22 | 5% | 3.4 | 0 | 0 | 0
3148633 | EWE-KMR-Anlage WZ 1¼x260mm Rp1¼xRp1¼ | FS - KMR - FS, EKB-Bügel | 4250204464177 | 90289090 | Stk | 1 | 298.956 | 5% | 3.4 | 0 | 0 | 0
3148636 | EWE-KMR-Anlage WZ 1¼x260mm Rp1½xRp1½ | FS - KMR - FS, EKB-Bügel | 4250204464184 | 90289090 | Stk | 1 | 334.9395 | 5% | 3.4 | 0 | 0 | 0
3148648 | EWE-KMR-Anlage WZ 2x300mm R2xR2 | FS - KMR - FS, EKB-Bügel | 4250204464863 | 90289090 | Stk | 1 | 896.532 | 5% | 11.2 | 838 | 0 | 0
3228001 | EWE-ST-Anlage f. WZ 1x105mm Rp1xR1 Si | KH - Gew.-LA-V, EKB-Bügel | 4250204459401 | 90289090 | Stk | 1 | 112.8015 | 5% | 1.86 | 309 | 0 | 0
3228002 | EWE-ST-Anlg f. WZ 1x105mm Rp1¼xR1 Si | KH - Gew.-LA-V, EKB-Bügel | 4250204459418 | 90289090 | Stk | 1 | 124.4355 | 5% | 2 | 329 | 0 | 0
3228003 | EWE-ST-Anlg f. WZ 1x105mm Rp1¼xR1¼ Si | KH - Gew.-LA-V, EKB-Bügel | 4250204459425 | 90289090 | Stk | 1 | 139.965 | 5% | 2.06 | 331 | 0 | 0
3228004 | EWE-ST-Anlg f. WZ 1¼x150mm Rp1¼xR1¼ Si | KH - Gew.-LA-V, EKB-Bügel | 4250204477689 | 90289090 | Stk | 1 | 204.5505 | 5% | 2.91 | 392 | 0 | 0
3228005 | EWE-ST-Anlg f. WZ 1¼x150mm Rp1½xR1½ Si | KH - Gew.-LA-V, EKB-Bügel | 4250204459432 | 90289090 | Stk | 1 | 245.9415 | 5% | 3 | 402 | 0 | 0
3228006 | EWE-ST-Anlg f. WZ 2x200mm Rp2xR2 Si | KH - Gew.-LA-V, EKB-Bügel | 4250204459449 | 90289090 | Stk | 1 | 553.2975 | 5% | 6.5 | 525 | 0 | 0
3228013 | EWE-ST-Anlage f. WZ 1x105mm R1xR1 | KH - Gew.-LA-V, EKB-Bügel | 4250204427738 | 90289090 | Stk | 1 | 79.9995 | 5% | 1.86 | 309 | 0 | 0
3228016 | EWE-ST-Anlage f. WZ 1x105mm R1¼xR1 | KH - Gew.-LA-V, EKB-Bügel | 4250204427745 | 90289090 | Stk | 1 | 88.2735 | 5% | 2 | 329 | 0 | 0
3228017 | EWE-ST-Anlage f. WZ 1x105mm R1¼xR1¼ | KH - Gew.-LA-V, EKB-Bügel | 4250204427752 | 90289090 | Stk | 1 | 99.1725 | 5% | 2.06 | 331 | 0 | 0
3228033 | EWE-ST-Anlage f. WZ 1¼x150mm R1¼xR1¼ | KH - Gew.-LA-V, EKB-Bügel | 4250204427769 | 90289090 | Stk | 1 | 145.0575 | 5% | 2.91 | 392 | 0 | 0
3228036 | EWE-ST-Anlage f. WZ 1¼x150mm R1½xR1½ | KH - Gew.-LA-V, EKB-Bügel | 4250204427776 | 90289090 | Stk | 1 | 174.3525 | 5% | 3 | 402 | 0 | 0
3228048 | EWE-ST-Anlage f. WZ 2x200mm R2xR2 | KH - Gew.-LA-V, EKB-Bügel | 4250204427783 | 90289090 | Stk | 1 | 392.1435 | 5% | 6.5 | 525 | 0 | 0
3228101 | EWE-Anlage f. WZ 1x190mm R1xR1 Si | KH - Gew.-LA-V, EKB-Bügel | 4250204459456 | 90289090 | Stk | 1 | 109.326 | 5% | 2.2 | 394 | 0 | 0
3228102 | EWE-Anlage f. WZ 1x190mm R1¼xR1 Si | KH - Gew.-LA-V, EKB-Bügel | 4250204459463 | 90289090 | Stk | 1 | 121.2435 | 5% | 2.2 | 414 | 0 | 0
3228103 | EWE-Anlage f. WZ 1x190mm R1¼xR1¼ Si | KH - Gew.-LA-V, EKB-Bügel | 4250204459470 | 90289090 | Stk | 1 | 136.773 | 5% | 2.4 | 416 | 0 | 0
3228104 | EWE-Anlage f. WZ 1¼x260mm R1¼xR1¼ Si | KH - Gew.-LA-V, EKB-Bügel | 4250204459487 | 90289090 | Stk | 1 | 202.23 | 5% | 3.06 | 502 | 0 | 0
3228105 | EWE-Anlage f. WZ 1¼x260mm R1½xR1½ Si | KH - Gew.-LA-V, EKB-Bügel | 4250204459494 | 90289090 | Stk | 1 | 244.6185 | 5% | 3.15 | 512 | 0 | 0
3228106 | EWE-Anlage f. WZ 2x300mm R2xR2 Si | KH - Gew.-LA-V, EKB-Bügel | 4250204459500 | 90289090 | Stk | 1 | 555.9015 | 5% | 6.75 | 625 | 0 | 0
3228113 | EWE-Anlage f. WZ 1x190mm R1xR1 | KH - Gew.-LA-V, EKB-Bügel | 4250204427790 | 90289090 | Stk | 1 | 76.524 | 5% | 2.2 | 394 | 0 | 0
3228116 | EWE-Anlage f. WZ 1x190mm R1¼xR1 | KH - Gew.-LA-V, EKB-Bügel | 4250204427806 | 90289090 | Stk | 1 | 84.924 | 5% | 2.384 | 414 | 0 | 0
3228117 | EWE-Anlage f. WZ 1x190mm R1¼xR1¼ | KH - Gew.-LA-V, EKB-Bügel | 4250204427813 | 90289090 | Stk | 1 | 95.8125 | 5% | 2.4 | 416 | 0 | 0
3228121 | EWE-WZ-Anlage Ö 3/7 R1"XR1", Si | KH - Gew.-LA-VÖ, EKB-Bügel | 4250204488203 | 90289090 | Stk | 1 | 138.768 | 5% | 1 | 394 | 0 | 0
3228122 | EWE-WZ-Anlage Ö 3/7 R1¼"XR1", Si | KH - Gew.-LA-VÖ, EKB-Bügel | 4250204488210 | 90289090 | Stk | 1 | 149.541 | 5% | 1 | 394 | 0 | 0
3228123 | EWE-WZ-Anlage Ö 3/7 R1¼"XR1¼", Si | KH - Gew.-LA-VÖ, EKB-Bügel | 4250204488227 | 90289090 | Stk | 1 | 160.8285 | 5% | 1 | 394 | 0 | 0
3228125 | EWE-WZ-Anlage Ö 3/7 R1"XR1" | KH - Gew.-LA-VÖ, EKB-Bügel | 4250204427820 | 90289090 | Stk | 1 | 106.7325 | 5% | 1 | 394 | 0 | 0
3228126 | EWE-WZ-Anlage Ö 3/7 R1¼"XR1" | KH - Gew.-LA-VÖ, EKB-Bügel | 4250204488234 | 90289090 | Stk | 1 | 115.1745 | 5% | 1 | 394 | 0 | 0
3228127 | EWE-WZ-Anlage Ö 3/7 R1¼"XR1¼" | KH - Gew-LA-V, EKB-Bügel | 4250204464214 | 90289090 | Stk | 1 | 123.7005 | 5% | 1 | 416 | 0 | 0
3228133 | EWE-Anlage f. WZ 1¼x260mm R1¼xR1¼ | KH - Gew.-LA-V, EKB-Bügel | 4250204427837 | 90289090 | Stk | 1 | 141.5505 | 5% | 3.06 | 502 | 0 | 0
3228136 | EWE-Anlage f. WZ 1¼x260mm R1½xR1½ | KH - Gew.-LA-V, EKB-Bügel | 4250204427844 | 90289090 | Stk | 1 | 171.0135 | 5% | 3.7 | 512 | 0 | 0
3228148 | EWE-Anlage f. WZ 2x300mm R2xR2 | KH - Gew.-LA-V, EKB-Bügel | 4250204427851 | 90289090 | Stk | 1 | 388.962 | 5% | 6.75 | 625 | 0 | 0
3228201 | EWE-ST-Anlage f. WZ 1x105mm R1xR1 Si | KH - KH, EKB-Bügel | 4250204459517 | 90289090 | Stk | 1 | 143.304 | 5% | 2.36 | 374 | 0 | 0
3228202 | EWE-ST-Anlage f. WZ 1x105mm R1¼xR1 Si | KH - KH, EKB-Bügel | 4250204459524 | 90289090 | Stk | 1 | 158.9805 | 5% | 2.51 | 394 | 0 | 0
3228203 | EWE-ST-Anlage f. WZ 1x105mm R1¼xR1¼ Si |  | 4250204459531 | 90289090 | Stk | 1 | 179.886 | 5% | 2.64 | 414 | 0 | 0
3228204 | EWE-ST-Anlage f. WZ 1¼x150mm R1¼xR1¼ Si | KH - KH, EKB-Bügel | 4250204459548 | 90289090 | Stk | 1 | 260.022 | 5% | 3.58 | 476 | 0 | 0
3228205 | EWE-ST-Anlage f. WZ 1¼x150mm R1½xR1½ Si | KH - KH, EKB-Bügel | 4250204459555 | 90289090 | Stk | 1 | 305.3295 | 5% | 3.76 | 0 | 0 | 0
3228206 | EWE-ST-Anlage f. WZ 2x200mm R2xR2 Si | KH - KH, EKB-Bügel | 4250204459562 | 90289090 | Stk | 1 | 689.64 | 5% | 8.3 | 645 | 0 | 0
3228213 | EWE-ST-Anlage f. WZ 1x105mm R1xR1 | KH - KH, EKB-Bügel | 4250204427882 | 90289090 | Stk | 1 | 102.942 | 5% | 2.36 | 374 | 0 | 0
3228216 | EWE-ST-Anlage f. WZ 1x105mm R1¼xR1 | KH - KH, EKB-Bügel | 4250204427899 | 90289090 | Stk | 1 | 114.2505 | 5% | 2.51 | 394 | 0 | 0
3228217 | EWE-ST-Anlage f. WZ 1x105mm R1¼xR1¼ | KH - KH, EKB-Bügel | 4250204427905 | 90289090 | Stk | 1 | 129.213 | 5% | 2.64 | 414 | 0 | 0
3228233 | EWE-ST-Anlage f. WZ 1¼x150mm R1¼xR1¼ | KH - KH, EKB-Bügel | 4250204427912 | 90289090 | Stk | 1 | 186.858 | 5% | 3.58 | 476 | 0 | 0
3228236 | EWE-ST-Anlage f. WZ 1¼x150mm R1½xR1½ | KH - KH, EKB-Bügel | 4250204427929 | 90289090 | Stk | 1 | 219.3765 | 5% | 3.76 | 496 | 0 | 0
3228248 | EWE-ST-Anlage f. WZ 2x200mm R2xR2 | KH - KH, EKB-Bügel | 4250204427936 | 90289090 | Stk | 1 | 495.495 | 5% | 8.3 | 645 | 0 | 0
3228301 | EWE-Anlage f. WZ 1x190mm R1xR1 Si | KH - KH, EKB-Bügel | 4250204459579 | 90289090 | Stk | 1 | 139.818 | 5% | 2.48 | 459 | 0 | 0
3228302 | EWE-Anlage f. WZ 1x190mm R1¼xR1 Si | KH - KH, EKB-Bügel | 4250204459586 | 90289090 | Stk | 1 | 155.631 | 5% | 2.63 | 479 | 0 | 0
3228303 | EWE-Anlage f. WZ 1x190mm R1¼xR1¼ Si | KH - KH, EKB-Bügel | 4250204459593 | 90289090 | Stk | 1 | 176.694 | 5% | 2.95 | 499 | 0 | 0
3228304 | EWE-Anlage f. WZ 1¼x260mm R1¼xR1¼ Si | KH - KH, EKB-Bügel | 4250204459609 | 90289090 | Stk | 1 | 257.8485 | 5% | 3.73 | 586 | 0 | 0
3228305 | EWE-Anlage f. WZ 1¼x260mm R1½xR1½ Si | KH - KH, EKB-Bügel | 4250204459616 | 90289090 | Stk | 1 | 303.4605 | 5% | 3.91 | 606 | 0 | 0
3228306 | EWE-Anlage f. WZ 2x300mm R2xR2 Si | KH - KH, EKB-Bügel | 4250204459623 | 90289090 | Stk | 1 | 696.3075 | 5% | 8.8 | 745 | 0 | 0
3228313 | EWE-Anlage f. WZ 1x190mm R1xR1 | KH - KH, EKB-Bügel | 4250204427974 | 90289090 | Stk | 1 | 99.4455 | 5% | 2.48 | 459 | 0 | 0
3228316 | EWE-Anlage f. WZ 1x190mm R1¼xR1 | KH - KH, EKB-Bügel | 4250204427981 | 90289090 | Stk | 1 | 110.7855 | 5% | 2.63 | 479 | 0 | 0
3228317 | EWE-Anlage f. WZ 1x190mm R1¼xR1¼ | KH - KH, EKB-Bügel | 4250204427998 | 90289090 | Stk | 1 | 125.8845 | 5% | 2.95 | 499 | 0 | 0
3228321 | EWE-WZ-Anlage Ö 3/7 Rp1" x Rp1", Si | KH - KH Ö, EKB-Bügel | 4250204488241 | 90289090 | Stk | 1 | 169.5015 | 5% | 1 | 459 | 0 | 0
3228322 | EWE-WZ-Anlage Ö 3/7 Rp1¼" x Rp1", Si | KH - KH Ö, EKB-Bügel | 4250204488258 | 90289090 | Stk | 1 | 184.2015 | 5% | 1 | 459 | 0 | 0
3228323 | EWE-WZ-Anlage Ö 3/7 Rp1¼" x Rp1¼", Si | KH - KH Ö, EKB-Bügel | 4250204488265 | 90289090 | Stk | 1 | 200.088 | 5% | 1 | 459 | 0 | 0
3228325 | EWE-WZ-Anlage Ö 3/7 R1"XR1" | KH - KH Ö, EKB-Bügel | 4250204428001 | 90289090 | Stk | 1 | 130.3785 | 5% | 1 | 459 | 0 | 0
3228326 | EWE-WZ-Anlage Ö 3/7 Rp1¼" x Rp1" | KH - KH Ö, EKB-Bügel | 4250204488272 | 90289090 | Stk | 1 | 141.708 | 5% | 1 | 459 | 0 | 0
3228327 | EWE-WZ-Anlage Ö 3/7 Rp1¼ x Rp1¼ | KH - KH Ö, EKB-Bügel | 4250204464221 | 90289090 | Stk | 1 | 153.8985 | 5% | 1 | 499 | 0 | 0
3228333 | EWE-Anlage f. WZ 1¼x260mm R1¼xR1¼ | KH - KH, EKB-Bügel | 4250204428018 | 90289090 | Stk | 1 | 183.351 | 5% | 3.73 | 586 | 0 | 0
3228336 | EWE-Anlage f. WZ 1¼x260mm R1½xR1½ | KH - KH, EKB-Bügel | 4250204428025 | 90289090 | Stk | 1 | 216.0375 | 5% | 3.91 | 606 | 0 | 0
3228348 | EWE-Anlage f. WZ 2x300mm R2xR2 | KH - KH, EKB-Bügel | 4250204428049 | 90289090 | Stk | 1 | 495.495 | 5% | 8.8 | 745 | 0 | 0
3229501 | EWE-ST-Anlage f. WZ 1x105mm R1xR1 Si | KH - KSR, EKB-Bügel | 4250204459630 | 90289090 | Stk | 1 | 173.6385 | 5% | 2.64 | 374 | 0 | 0
3229502 | EWE-ST-Anlage f. WZ 1x105mm R1¼xR1 Si | KH - KSR, EKB-Bügel | 4250204459647 | 90289090 | Stk | 1 | 199.9095 | 5% | 2.8 | 394 | 0 | 0
3229503 | EWE-ST-Anlage f. WZ 1x105mm R1¼xR1¼ Si | KH - KSR, EKB-Bügel | 4250204459654 | 90289090 | Stk | 1 | 229.257 | 5% | 3.37 | 414 | 0 | 0
3229504 | EWE-ST-Anlage f. WZ 1¼x150mm R1¼xR1¼ Si | KH - KSR, EKB-Bügel | 4250204459661 | 90289090 | Stk | 1 | 312.8685 | 5% | 4.25 | 476 | 0 | 0
3229505 | EWE-ST-Anlage f. WZ 1¼x150mm R1½xR1½ Si | KH - KSR, EKB-Bügel | 4250204459678 | 90289090 | Stk | 1 | 359.772 | 5% | 4.7 | 496 | 0 | 0
3229506 | EWE-ST-Anlage f. WZ 2x200mm R2xR2 Si | KH - KSR, EKB-Bügel | 4250204459685 | 90289090 | Stk | 1 | 911.484 | 5% | 9.37 | 650 | 0 | 0
3229513 | EWE-ST-ANLAGE 2,5 R1"XR1" | KH - KSR, EKB-Bügel | 4250204428070 | 90289090 | Stk | 1 | 119.49 | 5% | 2.64 | 374 | 0 | 0
3229516 | EWE-ST-ANLAGE 2,5 5/4XR1" | KH - KSR, EKB-Bügel | 4250204428087 | 90289090 | Stk | 1 | 137.4975 | 5% | 2.8 | 394 | 0 | 0
3229517 | EWE-ST-ANLAGE 2,5 5/4X5/4 | KH - KSR, EKB-Bügel | 4250204428094 | 90289090 | Stk | 1 | 157.6785 | 5% | 3.37 | 414 | 0 | 0
3229533 | EWE-ST-Anlage f. WZ 1¼x150mm R1¼xR1¼ | KH - KSR, EKB-Bügel | 4250204428100 | 90289090 | Stk | 1 | 215.1765 | 5% | 4.25 | 476 | 0 | 0
3229536 | EWE-ST-Anlage f. WZ 1¼x150mm R1½xR1½ | KH - KSR, EKB-Bügel | 4250204428117 | 90289090 | Stk | 1 | 247.3905 | 5% | 4.7 | 496 | 0 | 0
3229548 | EWE-ST-ANLAGE 10 R2"XR2" | KH - KSR, EKB-Bügel | 4250204428124 | 90289090 | Stk | 1 | 626.6085 | 5% | 9.37 | 650 | 0 | 0
3229601 | EWE-Anlage f. WZ 1x190mm R1xR1 Si | KH - KSR, EKB-Bügel | 4250204459692 | 90289090 | Stk | 1 | 170.016 | 5% | 2.76 | 459 | 0 | 0
3229602 | EWE-Anlage f. WZ 1x190mm R1¼xR1 Si | KH - KSR, EKB-Bügel | 4250204459708 | 90289090 | Stk | 1 | 196.854 | 5% | 2.92 | 479 | 0 | 0
3229603 | EWE-Anlage f. WZ 1x190mm R1¼xR1¼ Si | KH - KSR, EKB-Bügel | 4250204459715 | 90289090 | Stk | 1 | 226.506 | 5% | 3.49 | 499 | 0 | 0
3229604 | EWE-Anlage f. WZ 1¼x260mm R1¼xR1¼ Si | KH - KSR, EKB-Bügel | 4250204459722 | 90289090 | Stk | 1 | 310.989 | 5% | 4.4 | 586 | 0 | 0
3229605 | EWE-Anlage f. WZ 1¼x260mm R1½xR1½ Si | KH - KSR, EKB-Bügel | 4250204459739 | 90289090 | Stk | 1 | 358.3125 | 5% | 4.85 | 606 | 0 | 0
3229606 | EWE-Anlage f. WZ 2x300mm R2xR2 Si | KH - KSR, EKB-Bügel | 4250204459746 | 90289090 | Stk | 1 | 920.3355 | 5% | 9.62 | 750 | 0 | 0
3229613 | EWE-Anlage f. WZ 1x190mm R1xR1 | KH - KSR, EKB-Bügel | 4250204428131 | 90289090 | Stk | 1 | 115.71 | 5% | 2.76 | 459 | 0 | 0
3229616 | EWE-Anlage f. WZ 1x190mm R1¼xR1 | KH - KSR, EKB-Bügel | 4250204428148 | 90289090 | Stk | 1 | 134.022 | 5% | 2.92 | 479 | 0 | 0
3229617 | EWE-Anlage f. WZ 1x190mm R1¼xR1¼ | KH - KSR, EKB-Bügel | 4250204428155 | 90289090 | Stk | 1 | 154.2135 | 5% | 3.49 | 499 | 0 | 0
3229621 | EWE-WZ-Anlage Ö 3/7 Rp1 x Rp1, Si | KH - KSR Ö, EKB-Bügel, W1.351 | 4250204488289 | 90289090 | Stk | 1 | 195.5415 | 5% | 1 | 459 | 0 | 0
3229622 | EWE-WZ-Anlage Ö 3/7 Rp1¼ x Rp1, Si | KH - KSR Ö, EKB-Bügel | 4250204488296 | 90289090 | Stk | 1 | 219.345 | 5% | 1 | 459 | 0 | 0
3229623 | EWE-WZ-Anlage Ö 3/7 Rp1¼ x Rp1¼, Si | KH - KSR Ö, EKB-Bügel | 4250204488302 | 90289090 | Stk | 1 | 241.962 | 5% | 1 | 459 | 0 | 0
3229625 | EWE-WZ-Anlage Ö 3/7 Rp1 x Rp1 | KH - KSR Ö, EKB-Bügel | 4250204428162 | 90289090 | Stk | 1 | 150.423 | 5% | 1 | 459 | 0 | 0
3229626 | EWE-WZ-Anlage Ö 3/7 Rp1¼ x Rp1 | KH - KSR Ö, EKB-Bügel | 4250204488319 | 90289090 | Stk | 1 | 168.735 | 5% | 1 | 459 | 0 | 0
3229627 | EWE-WZ-Anlage Ö 3/7 Rp1¼ x Rp1¼ | KH - KSR Ö, EKB-Bügel | 4250204464238 | 90289090 | Stk | 1 | 186.1335 | 5% | 1 | 499 | 0 | 0
3229633 | EWE-Anlage f. WZ 1¼x260mm R1¼xR1¼ | KH - KSR, EKB-Bügel | 4250204428179 | 90289090 | Stk | 1 | 211.6905 | 5% | 4.4 | 586 | 0 | 0
3229636 | EWE-Anlage f. WZ 1¼x260mm R1½xR1½ | KH - KSR, EKB-Bügel | 4250204428186 | 90289090 | Stk | 1 | 243.7575 | 5% | 4.85 | 606 | 0 | 0
3229648 | EWE-Anlage f. WZ 2x300mm R2xR2 | KH - KSR, EKB-Bügel | 4250204428209 | 90289090 | Stk | 1 | 626.6085 | 5% | 9.62 | 750 | 0 | 0
3239613 | EWE-Prüf-Anlage f. WZ 1x190mm Rp1xRp1 | KH - KSR, EKB-Bügel | 4250204428216 | 90289090 | Stk | 1 | 275.709 | 5% | 3.9 | 0 | 0 | 0
3239616 | EWE-Prüf-Anlage f. WZ 1x190mm R1¼xR1 | KH - KSR, EKB-Bügel | 4250204428223 | 90289090 | Stk | 1 | 297.9165 | 5% | 4.424 | 0 | 0 | 0
3239617 | EWE-Prüf-Anlage f. WZ 1x190mm R1¼xR1¼ | KH - KSR, EKB-Bügel | 4250204428230 | 90289090 | Stk | 1 | 317.52 | 5% | 4.541 | 0 | 0 | 0
3239633 | EWE-Prüf-Anlage f. WZ 1¼x260mm R1¼xR1¼ | KH - KSR, EKB-Bügel | 4250204428247 | 90289090 | Stk | 1 | 417.0915 | 5% | 4 | 490 | 225 | 90
3239636 | EWE-Prüf-Anlage f. WZ 1¼x260mm R1½xR1½ | KH - KSR, EKB-Bügel | 4250204428254 | 90289090 | Stk | 1 | 443.394 | 5% | 5.7 | 490 | 225 | 90
3248501 | EWE-ST-KMR-Anlg. WZ 1x105mm R1xR1 Si | KH - KMR-KH, EKB-Bügel | 4250204459753 | 90289090 | Stk | 1 | 186.1335 | 5% | 3.25 | 459 | 0 | 0
3248502 | EWE-ST-KMR-Anlg. WZ 1x105mm R1¼xR1 Si | KH - KMR-KH, EKB-Bügel | 4250204459760 | 90289090 | Stk | 1 | 209.0655 | 5% | 3.25 | 479 | 0 | 0
3248503 | EWE-ST-KMR-Anlg. WZ 1x105mm Rp1¼x1¼ Si | KH - KMR-KH, EKB-Bügel | 4250204459777 | 90289090 | Stk | 1 | 224.175 | 5% | 3.37 | 499 | 0 | 0
3248504 | EWE-ST-KMR-Anlg. WZ 1¼x150mm Rp1¼x1¼ Si | KH - KMR-KH, EKB-Bügel | 4250204459784 | 90289090 | Stk | 1 | 374.5665 | 5% | 4.37 | 586 | 0 | 0
3248505 | EWE-ST-KMR-Anlg. WZ 1¼x150mm Rp1½x1½ Si | KH - KMR-KH, EKB-Bügel | 4250204459791 | 90289090 | Stk | 1 | 423.801 | 5% | 4.55 | 0 | 0 | 0
3248506 | EWE-ST-KMR-Anlg. WZ 2x200mm R2xR2 Si | KH - KMR-KH, EKB-Bügel | 4250204459807 | 90289090 | Stk | 1 | 1059.849 | 5% | 10.22 | 745 | 0 | 0
3248513 | EWE-ST-KMR-AN.2,5 R1"XR1" | KH - KMR-KH, EKB-Bügel | 4250204428339 | 90289090 | Stk | 1 | 130.242 | 5% | 3.25 | 459 | 0 | 0
3248516 | EWE-ST-KMR-AN.2,5 5/4XR1" | KH - KH-KMR, EKB-Bügel | 4250204428346 | 90289090 | Stk | 1 | 146.349 | 5% | 3.25 | 479 | 0 | 0
3248517 | EWE-ST-KMR-AN.2,5 5/4X5/4 | KH - KH-KMR, EKB-Bügel | 4250204428353 | 90289090 | Stk | 1 | 157.101 | 5% | 3.37 | 499 | 0 | 0
3248533 | EWE-ST-KMR-Anlg. WZ 1¼x150mm Rp1¼x1¼ | KH - KH-KMR, EKB-Bügel | 4250204428360 | 90289090 | Stk | 1 | 262.3635 | 5% | 4.37 | 586 | 0 | 0
3248536 | EWE-ST-KMR-Anlg. WZ 1¼x150mm Rp1½x1½ | KH - KH-KMR, EKB-Bügel | 4250204428377 | 90289090 | Stk | 1 | 296.5935 | 5% | 4.55 | 606 | 0 | 0
3248548 | EWE-ST-KMR-AN. 10 R2"XR2" | KH - KH-KMR, EKB-Bügel | 4250204428384 | 90289090 | Stk | 1 | 741.888 | 5% | 10.22 | 745 | 0 | 0
3248601 | EWE-KMR-Anlage f. WZ 1x190mm R1xR1 Si | KH - KMR-KH, EKB-Bügel | 4250204459814 | 90289090 | Stk | 1 | 182.658 | 5% | 3.4 | 543 | 0 | 0
3248602 | EWE-KMR-Anlage f. WZ 1x190mm Rp1¼xR1 Si | KH - KMR-KH, EKB-Bügel | 4250204459821 | 90289090 | Stk | 1 | 205.863 | 5% | 3.36 | 563 | 0 | 0
3248603 | EWE-KMR-Anlage f. WZ 1x190mm Rp1¼x1¼ Si | KH - KMR-KH, EKB-Bügel | 4250204459838 | 90289090 | Stk | 1 | 221.109 | 5% | 3.48 | 583 | 0 | 0
3248604 | EWE-KMR-Anlage f. WZ 1¼x260mm Rp1¼x1¼ Si | KH - KMR-KH, EKB-Bügel | 4250204459845 | 90289090 | Stk | 1 | 372.8235 | 5% | 4.54 | 674 | 0 | 0
3248605 | EWE-KMR-Anlage f. WZ 1¼x260mm Rp1½x1½ Si | KH - KMR-KH, EKB-Bügel | 4250204459852 | 90289090 | Stk | 1 | 422.205 | 5% | 4.72 | 0 | 0 | 0
3248606 | EWE-KMR-Anlage f. WZ 2x300mm R2xR2 Si | KH - KMR-KH, EKB-Bügel | 4250204459869 | 90289090 | Stk | 1 | 1068.4065 | 5% | 10.6 | 830 | 0 | 0
3248613 | EWE-KMR-ANLG. 2,5 R1"XR1" | KH - KMR-KH, EKB-Bügel | 4250204428391 | 90289090 | Stk | 1 | 126.9135 | 5% | 3.4 | 543 | 0 | 0
3248616 | EWE-KMR-ANLG. 2,5 5/4XR1" | KH - KH-KMR, EKB-Bügel | 4250204428407 | 90289090 | Stk | 1 | 142.863 | 5% | 3.36 | 563 | 0 | 0
3248617 | EWE-KMR-ANLG. 2,5 5/4X5/4 | KH - KH-KMR, EKB-Bügel | 4250204428414 | 90289090 | Stk | 1 | 153.6045 | 5% | 3.48 | 583 | 0 | 0
3248621 | EWE-KMR-Anlage Ö 3/7 R1"XR1" Si | KH - KMR-KH, EKB-Bügel | 4250204488326 | 90289090 | Stk | 1 | 201.5895 | 5% | 4.4 | 0 | 0 | 0
3248622 | EWE-KMR-Anlage Ö 3/7 R1¼" x R1" Si | KH - KMR-KH, EKB-Bügel | 4250204488333 | 90289090 | Stk | 1 | 218.379 | 5% | 4.8 | 0 | 0 | 0
3248623 | EWE-KMR-Anlage Ö 3/7 R1¼" x R1¼" Si | KH - KMR-KH, EKB-Bügel | 4250204488340 | 90289090 | Stk | 1 | 231.5775 | 5% | 4.95 | 0 | 0 | 0
3248625 | EWE-KMR-Anlage Ö 3/7 R1"XR1" | KH - KH-KMR, EKB-Bügel | 4250204428438 | 90289090 | Stk | 1 | 155.0535 | 5% | 3.6 | 543 | 0 | 0
3248626 | EWE-KMR-Anlage Ö 3/7 R1¼"XR1" | KH - KH-KMR, EKB-Bügel | 4250204428445 | 90289090 | Stk | 1 | 167.979 | 5% | 3.7 | 0 | 0 | 0
3248627 | EWE-KMR-Anlage Ö 3/7 R1¼" x R1¼" | KH - KH-KMR, EKB-Bügel | 4250204428452 | 90289090 | Stk | 1 | 178.1325 | 5% | 3.8 | 583 | 0 | 0
3248633 | EWE-KMR-Anlage. f. WZ 1¼x260mm Rp1¼x1¼ | KH - KH-KMR, EKB-Bügel | 4250204428469 | 90289090 | Stk | 1 | 258.867 | 5% | 4.54 | 674 | 0 | 0
3248636 | EWE-KMR-Anlage. f. WZ 1¼x260mm Rp1½x1½ | KH - KH-KMR, EKB-Bügel | 4250204428476 | 90289090 | Stk | 1 | 293.265 | 5% | 5.25 | 694 | 0 | 0
3248648 | EWE-KMR-Anlage f. WZ 2x300mm R2xR2 | KH - KH-KMR, EKB-Bügel | 4250204428490 | 90289090 | Stk | 1 | 741.888 | 5% | 10.6 | 830 | 0 | 0
3272500 | Flügelgriff mit Rot/Grün Kappe Q3 2,5 | (Qn1,5) | 4250204428605 | 90289090 | Stk | 1 | 2.5095 | 5% | 0.07 | 48 | 27 | 59
3272501 | Flügelgriff mit Kappe Q3 4,10 | (Qn2,5/6) | 4250204428612 | 90289090 | Stk | 1 | 3.6015 | 5% | 0.103 | 75 | 27 | 33
3272505 | Abschließbügel für KH Qn2,5 |  | 4250204450828 | 90289090 | Stk | 1 | 37.191 | 5% | 0.187 | 26 | 103 | 83
3272506 | Abschließbügel für KH Qn6 |  | 4250204451689 | 90289090 | Stk | 1 | 41.202 | 5% | 0.2 | 260 | 250 | 100
3272507 | Abschließvorrichtung KH QN10,DIN 5/4"-2" |  | 4250204451672 | 90289090 | Stk | 1 | 61.9395 | 5% | 0.342 | 300 | 260 | 100
3272515 | EWE-Abschließvorr. Qn2,5/6 |  | 4250204428636 | 90289090 | Stk | 1 | 42.021 | 5% | 0.38 | 37 | 91 | 37
3272611 | Handhebel f. Kugel-A Qn 2,5/6, Alu, grün |  | 4250204428643 | 84819000 | Stk | 1 | 6.489 | 5% | 0.037 | 114 | 36 | 27
3272615 | Handhebel f. KH 1¼" - 2", Alu, grün lack. |  | 4250204428667 | 90289090 | Stk | 1 | 12.8625 | 5% | 0.135 | 38 | 53 | 167
3272617 | Handhebel für Kugelhahn Qn 10, Ms |  | 4250204465440 | 74199990 | Stk | 1 | 17.43 | 5% | 0.265 | 167 | 52 | 38
3272715 | Flügelgriff für WZ-KH Qn 10 grün | (Knebelgriff Qn 10 Alu grün) | 4250204428704 | 90289090 | Stk | 1 | 9.702 | 5% | 0.082 | 85 | 85 | 210
3272799 | AUFSTECKHEBEL F.KUGELARM. |  | 4250204428742 | 90289090 | Stk | 1 | 22.3965 | 5% | 0.254 | 20 | 320 | 1280
3272811 | Handrad für WZ-Kugelarmatur Qn2,5/6 |  | 4250204428759 | 84819000 | Stk | 1 | 21.147 | 5% | 0.033 | 110 | 60 | 30
3272812 | Handrad für Kugelarmatur 1" |  | 4250204428766 | 90289090 | Stk | 1 | 22.3965 | 5% | 0.134 | 85 | 85 | 70
3272815 | Handrad für Kugelarmatur Qn10 / 1½" / 2" |  | 4250204428773 | 90289090 | Stk | 1 | 34.713 | 5% | 0.252 | 109 | 59 | 109
3299012 | EWE-AUFTAU-VORR.GA,QN 2,5 | Inkl. Düse f. Hochdruckschlauch | 4250204428780 | 90289090 | Stk | 1 | 609.9975 | 5% | 1.755 | 128 | 156 | 324
3299030 | HYDRAULIKSCHL. DN 8, 30 M | ohne Düse! | 4250204428797 | 90289090 | Stk | 1 | 617.1165 | 5% | 4.4 | 90 | 90 | 130
3299060 | HYDRAULIKSCHL. DN 8, 60 M | ohne Düse #3299012 | 4250204428803 | 90289090 | Stk | 1 | 1187.928 | 5% | 8 | 45 | 115 | 180
3301004 | WZ-Anschlussbügel Qn1,5 ½" x ½" 165mm | WZV -Gew -LAV, NIRO-Bügel | 4250204462173 | 90289090 | Stk | 1 | 50.3895 | 5% | 1.108 | 306 | 0 | 0
3301005 | EWE-WZ-Anschlussbügel Qn1,5 ¾" x ¾" 165mm | WZV -Gew -LAV, NIRO-Bügel | 4250204462180 | 90289090 | Stk | 1 | 54.726 | 5% | 0.9 | 287 | 0 | 0
3301006 | WZ-Anschlussbügel Qn1,5 ½" x ½" 80mm | WZV -Gew -LAV, NIRO-Bügel | 4250204456240 | 90289090 | Stk | 1 | 49.3605 | 5% | 0.8 | 221 | 0 | 0
3301007 | EWE-WZ-Anschlussbügel Qn1,5 ¾" x ¾" 80mm | WZV - Gew - LAV, NIRO-Bügel | 4250204456233 | 90289090 | Stk | 1 | 53.2875 | 5% | 0.9 | 202 | 0 | 0
3301008 | WZ-Anschlussbügel Qn1,5 ½" x½" 110/130mm | WZV - Gew - LAV, NIRO-Bügel | 4250204428896 | 90289090 | Stk | 1 | 61.53 | 5% | 0.94 | 252 | 0 | 0
3301009 | EWE-WZ-Anschlussb. Qn1,5 ¾" x¾" 110/130mm | WZV - Gew - LAV, NIRO-Bügel | 4250204428902 | 90289090 | Stk | 1 | 66.4965 | 5% | 0.9 | 233 | 0 | 0
3301010 | EWE-Anschlussbügel f. WZ 1x190mm Rp¾xRp¾ | WZV - Gew - LAV, EKB-Bügel | 4250204428919 | 90289090 | Stk | 1 | 68.25 | 5% | 1.44 | 328 | 0 | 0
3301012 | EWE-Anschlussbügel f. WZ 1x190mm Rp1xRp¾ | WZV - Gew - LAV, EKB-Bügel | 4250204428926 | 90289090 | Stk | 1 | 68.25 | 5% | 1.5 | 337 | 0 | 0
3301013 | EWE-Anschlussbügel f. WZ 1x190mm Rp1xRp1 | WZV - Gew - LAV, EKB-Bügel | 4250204428933 | 90289090 | Stk | 1 | 68.25 | 5% | 1.69 | 333 | 0 | 0
3301016 | EWE-Anschlussbügel f. WZ 1x190mm Rp1¼xRp1 | WZV - Gew - LAV, EKB-Bügel | 4250204428940 | 90289090 | Stk | 1 | 72.9015 | 5% | 1.62 | 333 | 0 | 0
3301017 | EWE-Anschlussbügel f. WZ 1x190mm Rp1¼x1¼ | WZV - Gew - LAV, EKB-Bügel | 4250204428957 | 90289090 | Stk | 1 | 75.7995 | 5% | 1.69 | 335 | 0 | 0
3301020 | EWE-Anschlussbügel f. WZ 1x190mm Rp1½x1½ | WZV - Gew - LAV, EKB-Bügel | 4250204428964 | 90289090 | Stk | 1 | 148.533 | 5% | 1.84 | 356 | 0 | 0
3301030 | EWE-Anschlussbügel f. WZ 1¼x260mm Rp1xRp1 | WZV - Gew - LAV, EKB-Bügel | 4250204428971 | 90289090 | Stk | 1 | 118.482 | 5% | 2.3 | 428 | 0 | 0
3301032 | EWE-Anschlussbügel f. WZ 1¼x260mm 1¼x1 | WZV - Gew - LAV, EKB-Bügel | 4250204428995 | 90289090 | Stk | 1 | 131.8065 | 5% | 2.4 | 437 | 0 | 0
3301033 | EWE-Anschlussbügel f. WZ 1¼x260mm Rp1¼x1¼ | WZV - Gew - LAV, EKB-Bügel | 4250204429015 | 90289090 | Stk | 1 | 139.3665 | 5% | 2.66 | 422 | 0 | 0
3301036 | EWE-Anschlussbügel f. WZ 1¼x260mm Rp1½x1½ | WZV - Gew - LAV, EKB-Bügel | 4250204429022 | 90289090 | Stk | 1 | 151.2735 | 5% | 2.48 | 422 | 0 | 0
3301045 | EWE-Anschlussbügel f. WZ 2x300mm 1½x1½ | WZV - Gew - LAV, EKB-Bügel | 4250204429039 | 90289090 | Stk | 1 | 300.258 | 5% | 4.69 | 482 | 0 | 0
3301047 | EWE-Anschlussbügel f. WZ 2x300mm Rp2xRp1½ | WZV - Gew - LAV, EKB-Bügel | 4250204429046 | 90289090 | Stk | 1 | 307.209 | 5% | 5.24 | 496 | 0 | 0
3301048 | EWE-Anschlussbügel f. WZ 2x300mm Rp2x2 | WZV - Gew - LAV, EKB-Bügel | 4250204429053 | 90289090 | Stk | 1 | 312.0075 | 5% | 5.4 | 500 | 0 | 0
3301110 | EWE-Anschlussbügel f. WZ 1x190mm Rp¾xRp¾ | WZV - Gew - LAV, Niro-Bügel | 4250204451917 | 90289090 | Stk | 1 | 70.5495 | 5% | 1.49 | 328 | 0 | 0
3301112 | EWE-Anschlussbügel f. WZ 1x190mm Rp1xRp¾ | WZV - Gew - LAV, Niro-Bügel | 4250204451900 | 90289090 | Stk | 1 | 70.5495 | 5% | 1.55 | 337 | 0 | 0
3301113 | EWE-Anschlussbügel f. WZ 1x190mm Rp1xRp1 | WZV - Gew - LAV, Niro-Bügel | 4250204451504 | 90289090 | Stk | 1 | 70.5495 | 5% | 1.505 | 333 | 0 | 0
3301113-K | Anschlussbügel f. WZ 1x190mm R1xR1 | WZV-Gew-LAV, Niro-Bügel 70-95mm | 4250204498370 | 90289090 | Stk | 1 | 70.5495 | 5% | 1.505 | 333 | 0 | 0
3301116 | EWE-Anschlussbügel f. WZ 1x190mm Rp1¼xRp1 | WZV - Gew - LAV, Niro-Bügel | 4250204451498 | 90289090 | Stk | 1 | 75.495 | 5% | 1.8 | 333 | 0 | 0
3301117 | EWE-Anschlussbügel f. WZ 1x190mm Rp1¼x1¼ | WZV - Gew - LAV, Niro-Bügel | 4250204451481 | 90289090 | Stk | 1 | 78.099 | 5% | 1.735 | 335 | 0 | 0
3301120 | EWE-Anschlussbügel f. WZ 1x190mm Rp1½x1½ | WZV - Gew - LAV, Niro-Bügel | 4250204451474 | 90289090 | Stk | 1 | 150.843 | 5% | 2.1 | 356 | 0 | 0
3301123 | EWE-Anschlussbügel f. WZ 1x190mm Rp1xRp1 | WZV - Gew - LAV Niro Stellbügel | 4250204481105 | 90289090 | Stk | 1 | 74.8125 | 5% | 1.717 | 329 | 0 | 0
3301124 | EWE-Anschlussbügel f. WZ 1x190mm 1¼x1 | WZV - Gew - LAV Niro Stellbügel | 4250204485585 | 90289090 | Stk | 1 | 80.997 | 5% | 1.717 | 331 | 0 | 0
3301125 | EWE-Anschlussbügel f. WZ 1x190mm Rp1¼x1¼ | WZV - Gew - LAV Niro Stellbügel | 4250204485592 | 90289090 | Stk | 1 | 83.5905 | 5% | 1.717 | 333 | 0 | 0
3301130 | EWE-Anschlussbügel f. WZ 1¼x260mm Rp1x1 | WZV - Gew - LAV, Niro-Bügel | 4250204451467 | 90289090 | Stk | 1 | 121.4955 | 5% | 2.5 | 428 | 0 | 0
3301132 | EWE-Anschlussbügel f. WZ 1¼x260mm 1¼x1 | WZV - Gew - LAV, Niro-Bügel | 4250204451450 | 90289090 | Stk | 1 | 135.0195 | 5% | 2.39 | 437 | 0 | 0
3301133 | EWE-Anschlussbügel f. WZ 1¼x260mm Rp1¼x1¼ | WZV - Gew - LAV, Niro-Bügel | 4250204451443 | 90289090 | Stk | 1 | 142.1385 | 5% | 2.393 | 422 | 0 | 0
3301136 | EWE-Anschlussbügel f. WZ 1¼x260mm Rp1½x1½ | WZV - Gew - LAV, Niro-Bügel | 4250204451436 | 90289090 | Stk | 1 | 154.0245 | 5% | 2.55 | 422 | 0 | 0
3301145 | EWE-Anschlussbügel f. WZ 2x300mm 1½x1½ | WZV - Gew - LAV, Niro-Bügel | 4250204451429 | 90289090 | Stk | 1 | 306.348 | 5% | 4.61 | 482 | 0 | 0
3301147 | EWE-Anschlussbügel f. WZ 2x300mm Rp2xRp1½ | WZV - Gew - LAV, Niro-Bügel | 4250204451412 | 90289090 | Stk | 1 | 313.467 | 5% | 4.75 | 496 | 0 | 0
3301148 | EWE-Anschlussbügel f. WZ 2x300mm Rp2xRp2 | WZV - Gew - LAV, Niro-Bügel | 4250204451405 | 90289090 | Stk | 1 | 317.52 | 5% | 4.825 | 500 | 0 | 0
3301210 | EWE-Anschl.-Gußbügl WZ 1x190mm R ¾xR¾ | WZV - Gew - LAV, Guß-Bügel | 4250204456196 | 90289090 | Stk | 1 | 108.024 | 5% | 1.44 | 328 | 0 | 0
3301212 | EWE-Anschl.-Gußbügl WZ 1x190mm R1xR¾ | WZV - Gew - LAV, Guß-Bügel | 4250204456189 | 90289090 | Stk | 1 | 108.024 | 5% | 1.44 | 337 | 0 | 0
3301213 | EWE-Anschl.-Gußbügl WZ 1x190mm R1xR1 | WZV - Gew - LAV, Guß-Bügel | 4250204456172 | 90289090 | Stk | 1 | 108.024 | 5% | 1.44 | 333 | 0 | 0
3301216 | EWE-Anschl.-Gußbügl WZ 1x190mm R1¼xR1 | WZV - Gew - LAV, Guß-Bügel | 4250204456165 | 90289090 | Stk | 1 | 112.8015 | 5% | 1.44 | 333 | 0 | 0
3301217 | EWE-Anschl.-Gußbügl WZ 1x190mm R1¼xR1¼ | WZV - Gew - LAV, Guß-Bügel | 4250204456158 | 90289090 | Stk | 1 | 115.4265 | 5% | 1.44 | 335 | 0 | 0
3301220 | EWE-Anschl.-Gußbügl WZ 1x190mm R1½xR1½ | WZV - Gew - LAV, Guß-Bügel | 4250204456141 | 90289090 | Stk | 1 | 187.131 | 5% | 1.44 | 356 | 0 | 0
3301250 | EWE-WZ-Anschl.-Gußbügel 3/7, R ¾" x R¾" | E-Verschr.-GwLA Verschr. | 4250204462906 | 90289090 | Stk | 1 | 150.7065 | 5% | 2.7 | 328 | 153 | 324
3301251 | EWE-WZ-Anschl.-Gußbügel 3/7, R1" x R¾" | E-Verschr.-GwLA Verschr. | 4250204485615 | 90289090 | Stk | 1 | 150.7065 | 5% | 2.54 | 319 | 250 | 80
3301252 | EWE-WZ-Anschl.-Gußbügel 3/7, R1" x R1" | E-Verschr.-GwLA Verschr. | 4250204462913 | 90289090 | Stk | 1 | 150.7065 | 5% | 2.75 | 333 | 128 | 327
3301253 | EWE-WZ-Anschl.-Gußbügel 3/7, R1¼"x R1" | E-Verschr.-GwLA Verschr. | 4250204485622 | 90289090 | Stk | 1 | 156.912 | 5% | 2.74 | 329 | 250 | 80
3301254 | EWE-WZ-Anschl.-Gußbügel 3/7, R1¼" x R1¼" | E-Verschr.-GwLA Verschr. | 4250204485639 | 90289090 | Stk | 1 | 159.453 | 5% | 2.822 | 331 | 250 | 80
3301255 | EWE-WZ-Anschl.-Gußbügel 3/7, R1½" x R1½" | E-Verschr.-GwLA Verschr. | 4250204485646 | 90289090 | Stk | 1 | 226.842 | 5% | 3.3 | 350 | 250 | 80
3301304 | WZ-Anschl-Bügel Qn1,5 ½"x½" 165mm Si | WZV - Gew - LAV, Niro-Bügel | 4250204485653 | 90289090 | Stk | 1 | 65.5095 | 5% | 0.94 | 252 | 0 | 0
3301305 | EWE-WZ-Anschl-B. Qn1,5 ¾" x ¾" 165mm Si | WZV - Gew - LAV, Niro-Bügel | 4250204485660 | 90289090 | Stk | 1 | 65.5095 | 5% | 0.94 | 252 | 0 | 0
3301306 | WZ-Anschl-Bügel Qn1,5 ½"x½" 80mm Si | WZV - Gew - LAV, Niro-Bügel | 4250204485677 | 90289090 | Stk | 1 | 64.176 | 5% | 0.94 | 252 | 0 | 0
3301307 | EWE-WZ-Anschl-B. Qn1,5 ¾" x ¾" 80mm Si | WZV - Gew - LAV, Niro-Bügel | 4250204485684 | 90289090 | Stk | 1 | 64.176 | 5% | 0.94 | 252 | 0 | 0
3301308 | WZ-Anschl-Bügel Qn1,5 ½"x½" 110/130mm Si | WZV - Gew - LAV, Niro-Bügel | 4250204481129 | 90289090 | Stk | 1 | 80.031 | 5% | 0.94 | 252 | 0 | 0
3301309 | EWE-WZ-Anschl-B. Qn1,5 ¾"x¾" 110/130mm Si | WZV - Gew - LAV, Niro-Bügel | 4250204481136 | 90289090 | Stk | 1 | 86.4255 | 5% | 0.9 | 233 | 0 | 0
3301310 | EWE-Anschlussbügel f. WZ 1x190mm ¾x¾ Si | WZV - Gew - LAV, Niro-Bügel | 4250204481143 | 90289090 | Stk | 1 | 91.707 | 5% | 1.51 | 326 | 0 | 0
3301312 | EWE-Anschlussbügel f. WZ 1x190mm Rp1x¾ Si | WZV - Gew - LAV, Niro-Bügel | 4250204481150 | 90289090 | Stk | 1 | 91.707 | 5% | 1.572 | 334 | 0 | 0
3301313 | Anschlussbügel f. WZ 1x190mm Rp1x1 Si | WZV - Gew - LAV, Niro-Bügel | 4250204481167 | 90289090 | Stk | 1 | 91.707 | 5% | 1.548 | 329 | 0 | 0
3301313-K | Anschlussbügel f. WZ 1x190mm, R1xR1, Si | WZV-Gew-LAV, Niro-Bügel 70-95mm |  | 90289090 | Stk | 1 | 91.71 | 5% | 1.548 | 329 | 0 | 0
3301316 | EWE-Anschlussbügel f. WZ 1x190mm 1¼x1 Si | WZV - Gew - LAV, Niro-Bügel | 4250204481174 | 90289090 | Stk | 1 | 98.175 | 5% | 1.63 | 331 | 0 | 0
3301317 | Anschlussbügel f. WZ 1x190mm 1¼x1¼ Si | WZV - Gew - LAV, Niro-Bügel | 4250204481181 | 90289090 | Stk | 1 | 101.556 | 5% | 1.74 | 333 | 0 | 0
3301317-K | Anschlussbügel f. WZ 1x190mm R1¼xR1¼, Si | WZV-Gew-LAV, Niro-Bügel 70-95mm |  | 90289090 | Stk | 1 | 101.56 | 5% | 1.74 | 333 | 0 | 0
3301320 | EWE-Anschlussbügel f. WZ 1x190mm 1½x1½ Si | WZV - Gew - LAV, Niro-Bügel | 4250204481198 | 90289090 | Stk | 1 | 196.098 | 5% | 2.2 | 350 | 0 | 0
3301321 | EWE-Waagr/Steigr-Bügel 1x190/105 R1xR1 Si | WZV - Gew - LAV Niro Stellbügel | 4250204485691 | 90289090 | Stk | 1 | 91.707 | 5% | 1.548 | 329 | 0 | 0
3301322 | EWE-Waagr/Steigr-Bügl 1x190/105 R1¼xR1 Si | WZV - Gew - LAV Niro Stellbügel | 4250204485707 | 90289090 | Stk | 1 | 101.6925 | 5% | 1.8 | 331 | 0 | 0
3301323 | EWE-Waagr/Steigr-Bügl 1x190/105R1¼xR1¼ Si | WZV - Gew - LAV Niro Stellbügel | 4250204485714 | 90289090 | Stk | 1 | 105.126 | 5% | 1.9 | 333 | 0 | 0
3301330 | EWE-Anschlussbügl f. WZ 1¼x260mm 1x1 Si | WZV - Gew - LAV, Niro-Bügel | 4250204481204 | 90289090 | Stk | 1 | 157.941 | 5% | 2.4 | 439 | 0 | 0
3301332 | EWE-Anschlussbügl f. WZ 1¼x260mm 1¼x1 Si | WZV - Gew - LAV, Niro-Bügel | 4250204481211 | 90289090 | Stk | 1 | 175.56 | 5% | 2.4 | 437 | 0 | 0
3301333 | EWE-Anschlussbügl f. WZ 1¼x260mm 1¼x1¼ Si | WZV - Gew - LAV, Niro-Bügel | 4250204481228 | 90289090 | Stk | 1 | 184.779 | 5% | 2.66 | 422 | 0 | 0
3301336 | EWE-Anschlussbügl f. WZ 1¼x260mm 1½x1½ Si | WZV - Gew - LAV, Niro-Bügel | 4250204481235 | 90289090 | Stk | 1 | 200.277 | 5% | 2.66 | 422 | 0 | 0
3301345 | EWE-Anschlussbügl f. WZ 2x300mm 1½x1½ Si | WZV - Gew - LAV, Niro-Bügel | 4250204481242 | 90289090 | Stk | 1 | 398.2335 | 5% | 4.69 | 495 | 0 | 0
3301347 | EWE-Anschlussbügl f. WZ 2x300mm Rp2x1½ Si | WZV - Gew - LAV, Niro-Bügel | 4250204481259 | 90289090 | Stk | 1 | 407.505 | 5% | 4.69 | 482 | 0 | 0
3301348 | EWE-Anschlussbügl f. WZ 2x300mm Rp2x2 Si | WZV - Gew - LAV, Niro-Bügel | 4250204481266 | 90289090 | Stk | 1 | 412.7445 | 5% | 4.69 | 482 | 0 | 0
3301350 | Anschlussbügel f. WZ 1¼x175mm ¾x¾ Niro | E-Verschr.-GwLA Verschr. Niro-Bügel | 4250204485721 | 90289090 | Stk | 1 | 100.7685 | 5% | 1.79 | 175 | 250 | 80
3301351 | Anschlussbügel f. WZ 1¼x175mm 1x¾ Niro | E-Verschr.-GwLA Verschr. Niro-Bügel | 4250204485738 | 90289090 | Stk | 1 | 100.7685 | 5% | 1.84 | 175 | 250 | 80
3301352 | Anschlussbügel f. WZ 1¼x175mm 1x1 Niro | E-Verschr.-GwLA Verschr. Niro-Bügel | 4250204485745 | 90289090 | Stk | 1 | 100.7685 | 5% | 1.83 | 175 | 250 | 80
3301353 | Anschlussbügel f. WZ 1¼x175mm 1¼x1 Niro | E-Verschr.-GwLA Verschr. Niro-Bügel | 4250204485752 | 90289090 | Stk | 1 | 105.693 | 5% | 1.97 | 175 | 250 | 80
3301354 | EWE-WZ-Anschlussbügel 3/7, 1¼" x 1¼"Niro | E-Verschr.-GwLA Verschr. | 4250204485769 | 90289090 | Stk | 1 | 108.297 | 5% | 2.06 | 175 | 250 | 100
3301355 | EWE-WZ-Anschlussbügel 3/7, 1½" x 1½"Niro | E-Verschr.-GwLA Verschr. | 4250204485776 | 90289090 | Stk | 1 | 181.0515 | 5% | 2.5 | 175 | 250 | 100
3301360 | EWE-WZ-Anschl.-Bügel 3/7, ¾"x¾ " Niro, Si | E-Verschr.-GwLA Verschr. | 4250204485783 | 90289090 | Stk | 1 | 130.9875 | 5% | 1.749 | 326 | 0 | 0
3301361 | EWE-WZ-Anschl.-Bügel 3/7, 1"x¾" Niro, Si | E-Verschr.-GwLA Verschr. | 4250204485790 | 90289090 | Stk | 1 | 130.9875 | 5% | 1.749 | 334 | 250 | 80
3301362 | EWE-WZ-Anschl.-Bügel 3/7, 1"x1" Niro, Si | E-Verschr.-GwLA Verschr. | 4250204485806 | 90289090 | Stk | 1 | 130.9875 | 5% | 1.783 | 329 | 250 | 80
3301363 | EWE-WZ-Anschl.-Bügel 3/7, 1¼"x1" Niro, Si | E-Verschr.-GwLA Verschr. | 4250204485813 | 90289090 | Stk | 1 | 137.3925 | 5% | 1.983 | 334 | 250 | 80
3301364 | EWE-WZ-Anschl.-Bügel 3/7, 1¼"x1¼"Niro, Si | E-Verschr.-GwLA Verschr. | 4250204485820 | 90289090 | Stk | 1 | 140.8155 | 5% | 2.083 | 336 | 250 | 100
3301365 | EWE-WZ-Anschl.-Bügel 3/7, 1½"x1½"Niro, Si | E-Verschr.-GwLA Verschr. | 4250204485837 | 90289090 | Stk | 1 | 235.977 | 5% | 2.294 | 352 | 250 | 100
3301455 | Anschlussbügel für WZ 2½ x 270mm, R2 x R2 | Versch.Niro-Bügel, Gewinde-LA | 4250204429183 | 90289090 | Stk | 1 | 574.6545 | 5% | 4.95 | 470 | 260 | 100
3301500 | EWE-WZ-Anschl.-Gußbügel 3/7 R¾" x R¾" Si | Ausf. Österreich | 4250204485844 | 90289090 | Stk | 1 | 173.4075 | 5% | 2.737 | 324 | 250 | 80
3301501 | EWE-WZ-Anschl.-Gußbügel 3/7 R1" x R¾" Si | Ausf. Österreich | 4250204485851 | 90289090 | Stk | 1 | 173.4075 | 5% | 2.737 | 332 | 250 | 80
3301502 | EWE-WZ-Anschl.-Gußbügel 3/7 R1" x R1" Si | Ausf. Österreich | 4250204485868 | 90289090 | Stk | 1 | 173.4075 | 5% | 2.726 | 327 | 250 | 80
3301503 | EWE-WZ-Anschl.-Gußbügel 3/7 R1¼"xR1" Si | Ausf. Österreich | 4250204485875 | 90289090 | Stk | 1 | 179.6025 | 5% | 2.937 | 332 | 250 | 100
3301504 | EWE-WZ-Anschl.-Gußbügel 3/7 R1¼"xR1¼"Si | Ausf. Österreich | 4250204485882 | 90289090 | Stk | 1 | 182.1435 | 5% | 3.029 | 334 | 250 | 80
3301505 | EWE-WZ-Anschl.-Gußbügel 3/7 R1½"xR1½"Si | Ausf. Österreich | 4250204485899 | 90289090 | Stk | 1 | 249.5325 | 5% | 3.237 | 350 | 250 | 80
3301510 | EWE-Anschlussbügel f. WZ 1x190mm ¾x¾ Si | WZV - Gew - LAV, EKB-Bügel | 4250204481273 | 90289090 | Stk | 1 | 88.683 | 5% | 1.61 | 326 | 0 | 0
3301512 | EWE-Anschlussbügel f. WZ 1x190mm Rp1x¾ Si | WZV - Gew - LAV, EKB-Bügel | 4250204481280 | 90289090 | Stk | 1 | 88.683 | 5% | 1.72 | 0 | 0 | 0
3301513 | EWE-Anschlussbügel f. WZ 1x190mm Rp1x1 Si | WZV - Gew - LAV, EKB-Bügel | 4250204481297 | 90289090 | Stk | 1 | 88.683 | 5% | 1.72 | 329 | 0 | 0
3301516 | EWE-Anschlussbügel f. WZ 1x190mm 1¼x1 Si | WZV - Gew - LAV, EKB-Bügel | 4250204481303 | 90289090 | Stk | 1 | 94.752 | 5% | 1.78 | 331 | 0 | 0
3301517 | EWE-Anschlussbügel f. WZ 1x190mm 1¼x1¼ Si | WZV - Gew - LAV, EKB-Bügel | 4250204481310 | 90289090 | Stk | 1 | 98.448 | 5% | 1.814 | 333 | 0 | 0
3301520 | EWE-Anschlussbügel f. WZ 1x190mm 1½x1½ Si | WZV - Gew - LAV, EKB-Bügel | 4250204481327 | 90289090 | Stk | 1 | 193.053 | 5% | 2.3 | 0 | 0 | 0
3301521 | EWE-Anschl-Gußbügl WZ 1x190mm R¾xR¾ Si | WZV - Gew - LAV, Guss-Bügel | 4250204485905 | 90289090 | Stk | 1 | 140.406 | 5% | 2.444 | 324 | 0 | 0
3301523 | EWE-Anschl-Gußbügl WZ 1x190mm R1xR ¾ Si | WZV - Gew - LAV, Guss-Bügel | 4250204485912 | 90289090 | Stk | 1 | 140.406 | 5% | 2.514 | 332 | 0 | 0
3301524 | EWE-Anschl-Gußbügl WZ 1x190mm R1xR1 Si | WZV - Gew - LAV, Guss-Bügel | 4250204485929 | 90289090 | Stk | 1 | 140.406 | 5% | 2.5 | 327 | 0 | 0
3301526 | EWE-Anschl-Gußbügl WZ 1x190mm R1¼xR1 Si | WZV - Gew - LAV, Guss-Bügel | 4250204485936 | 90289090 | Stk | 1 | 146.5905 | 5% | 2.571 | 329 | 0 | 0
3301527 | EWE-Anschl-Gußbügl WZ 1x190mm R1¼xR1¼Si | WZV - Gew - LAV, Guss-Bügel | 4250204485943 | 90289090 | Stk | 1 | 150.0345 | 5% | 2.681 | 331 | 0 | 0
3301528 | EWE-Anschl-Gußbügl WZ 1x190mm R1½xR1½Si | WZV - Gew - LAV, Guss-Bügel | 4250204485950 | 90289090 | Stk | 1 | 243.264 | 5% | 3.095 | 347 | 0 | 0
3301530 | EWE-Anschlussbügl f. WZ 1¼x260mm Rp1x1 Si | WZV - Gew - LAV, EKB-Bügel | 4250204481334 | 90289090 | Stk | 1 | 153.9615 | 5% | 2.674 | 439 | 0 | 0
3301532 | EWE-Anschlussbügl f. WZ 1¼x260mm 1¼x1 Si | WZV - Gew - LAV, EKB-Bügel | 4250204481341 | 90289090 | Stk | 1 | 171.381 | 5% | 2.4 | 437 | 0 | 0
3301533 | EWE-Anschlussbügl f. WZ 1¼x260mm 1¼x1¼ Si | WZV - Gew - LAV, EKB-Bügel | 4250204481358 | 90289090 | Stk | 1 | 181.1775 | 5% | 2.66 | 419 | 0 | 0
3301536 | EWE-Anschlussbügl f. WZ 1¼x260mm 1½x1½ Si | WZV - Gew - LAV, EKB-Bügel | 4250204481365 | 90289090 | Stk | 1 | 196.686 | 5% | 2.66 | 422 | 0 | 0
3301545 | EWE-Anschlussbügl f. WZ 2"x300mm 1½x1½ Si | WZV - Gew - LAV, EKB-Bügel | 4250204481372 | 90289090 | Stk | 1 | 361.053 | 5% | 4.69 | 482 | 0 | 0
3301547 | EWE-Anschlussbügl f. WZ 2"x300mm 2x1½ Si | WZV - Gew - LAV, EKB-Bügel | 4250204481389 | 90289090 | Stk | 1 | 399.3675 | 5% | 4.69 | 482 | 0 | 0
3301548 | EWE-Anschlussbügl f. WZ 2"x300mm 2x2 Si | WZV - Gew - LAV, EKB-Bügel | 4250204481396 | 90289090 | Stk | 1 | 405.5835 | 5% | 4.69 | 482 | 0 | 0
3302010 | EWE-ST-Platte f. WZ 1x105mm R¾xR¾ | WZV - Gew - LAV, EKB-Bügel | 4250204429251 | 90289090 | Stk | 1 | 74.4765 | 5% | 1.32 | 243 | 0 | 0
3302013 | EWE-ST-Platte f. WZ 1x105mm R1xR1 | WZV - Gew - LAV, EKB-Bügel | 4250204429268 | 90289090 | Stk | 1 | 74.4765 | 5% | 1.4 | 246 | 0 | 0
3302017 | EWE-ST-Platte f. WZ 1x105mm R1¼xR1¼ | WZV - Gew - LAV, EKB-Bügel | 4250204429275 | 90289090 | Stk | 1 | 82.0365 | 5% | 1.57 | 251 | 0 | 0
3302030 | EWE-ST-Platte f. WZ 1¼x150mm R1xR1 | WZV - Gew - LAV, EKB-Bügel | 4250204429282 | 90289090 | Stk | 1 | 121.947 | 5% | 2.15 | 313 | 0 | 0
3302033 | EWE-ST-Platte f. WZ 1¼x150mm R1¼xR1¼ | WZV - Gew - LAV, EKB-Bügel | 4250204429299 | 90289090 | Stk | 1 | 142.9995 | 5% | 2.41 | 310 | 0 | 0
3302036 | EWE-ST-Platte f. WZ 1¼x150mm R1½xR1½ | WZV - Gew - LAV, EKB-Bügel | 4250204481402 | 90289090 | Stk | 1 | 155.778 | 5% | 2.676 | 0 | 0 | 0
3302045 | EWE-ST-Anschl-Bügl f. WZ 2x200mm Rp1½x1½ | WZV - Gew - LAV, EKB-Bügel | 4250204429305 | 90289090 | Stk | 1 | 318.969 | 5% | 4.44 | 309 | 0 | 0
3302048 | EWE-ST-Platte f. WZ 2x200mm R2xR2 | WZV - Gew - LAV, EKB-Bügel | 4250204429312 | 90289090 | Stk | 1 | 330.7395 | 5% | 4.69 | 400 | 0 | 0
3302110 | EWE-ST-Anschl-Bügl f. WZ 1x105mm Rp¾xRp¾ | WZV - Gew - LAV, Niro-Bügel | 4250204454543 | 90289090 | Stk | 1 | 78.2565 | 5% | 1.32 | 243 | 0 | 0
3302113 | EWE-ST-Anschl-Bügl f. WZ 1x105mm Rp1xRp1 | WZV - Gew - LAV, Niro-Bügel | 4250204454550 | 90289090 | Stk | 1 | 78.2565 | 5% | 1.4 | 246 | 0 | 0
3302117 | EWE-ST-Anschl-Bügl f. WZ 1x105mm Rp1¼x1¼ | WZV - Gew - LAV, Niro-Bügel | 4250204454567 | 90289090 | Stk | 1 | 85.512 | 5% | 1.57 | 251 | 0 | 0
3302130 | EWE-ST-Anschl-Bügl f. WZ 1¼x150mm Rp1x1 | WZV - Gew - LAV, Niro-Bügel | 4250204454574 | 90289090 | Stk | 1 | 126.9135 | 5% | 2.15 | 313 | 0 | 0
3302133 | EWE-ST-Anschl-Bügl f. WZ 1¼x150mm Rp1¼x1¼ | WZV - Gew - LAV, Niro-Bügel | 4250204454581 | 90289090 | Stk | 1 | 148.092 | 5% | 2.41 | 310 | 0 | 0
3302136 | EWE-ST-Anschl-Bügl f. WZ 1¼x150mm Rp1½x1½ | WZV - Gew - LAV, Niro-Bügel | 4250204477696 | 90289090 | Stk | 1 | 158.3925 | 5% | 2.4 | 309 | 0 | 0
3302145 | EWE-ST-Anschl-Bügl f. WZ 2x200mm Rp1½x1½ | WZV - Gew - LAV, Niro-Bügel | 4250204454598 | 90289090 | Stk | 1 | 329.8575 | 5% | 4.44 | 309 | 0 | 0
3302148 | EWE-ST-Anschl-Bügl f. WZ 2x200mm Rp2x2 | WZV - Gew - LAV, Niro-Bügel | 4250204454604 | 90289090 | Stk | 1 | 342.93 | 5% | 4.69 | 400 | 0 | 0
3302210 | EWE-ST-Anschl-Bügl f. WZ 1x105mm ¾x¾ Si | WZV - Gew - LAV, EKB-Bügel | 4250204481419 | 90289090 | Stk | 1 | 96.8205 | 5% | 1.563 | 241 | 0 | 0
3302213 | EWE-ST-Anschl-Bügl f. WZ 1x105mm Rp1x1Si | WZV - Gew - LAV, EKB-Bügel | 4250204481426 | 90289090 | Stk | 1 | 96.8205 | 5% | 1.5 | 244 | 0 | 0
3302217 | EWE-ST-Anschl-Bügl f. WZ 1x105mm 1¼x1¼ Si | WZV - Gew - LAV, EKB-Bügel | 4250204481433 | 90289090 | Stk | 1 | 106.659 | 5% | 1.8 | 248 | 0 | 0
3302230 | EWE-ST-Anschl-Bügl f. WZ 1¼x150mm Rp1x1Si | WZV - Gew - LAV, EKB-Bügel | 4250204481440 | 90289090 | Stk | 1 | 158.4975 | 5% | 2.5 | 329 | 0 | 0
3302233 | EWE-ST-Anschl-Bügl f. WZ 1¼x150mm 1¼x1¼Si | WZV - Gew - LAV, EKB-Bügel | 4250204481457 | 90289090 | Stk | 1 | 185.9025 | 5% | 2.66 | 422 | 0 | 0
3302236 | EWE-ST-Anschl-Bügl f. WZ 1¼x150mm 1½x1½Si | WZV - Gew - LAV, EKB-Bügel | 4250204481464 | 90289090 | Stk | 1 | 202.482 | 5% | 2.66 | 422 | 0 | 0
3302245 | EWE-ST-Anschl-Bügl f. WZ 2"x200mm 1½x1½Si | WZV - Gew - LAV, EKB-Bügel | 4250204481471 | 90289090 | Stk | 1 | 414.645 | 5% | 4.69 | 482 | 0 | 0
3302248 | EWE-ST-Anschl-Bügl f. WZ 2x200mm Rp2x2Si | WZV - Gew - LAV, EKB-Bügel | 4250204481488 | 90289090 | Stk | 1 | 429.891 | 5% | 4.69 | 482 | 0 | 0
3302310 | EWE-ST-Anschl-Bügl f. WZ 1x105mm ¾x¾ Si | WZV - Gew - LAV, Niro-Bügel | 4250204481495 | 90289090 | Stk | 1 | 101.6925 | 5% | 1.4 | 241 | 0 | 0
3302313 | EWE-ST-Anschl-Bügl f. WZ 1x105mm Rp1x1Si | WZV - Gew - LAV, Niro-Bügel | 4250204481501 | 90289090 | Stk | 1 | 101.6925 | 5% | 1.41 | 244 | 0 | 0
3302317 | EWE-ST-Anschl-Bügl f. WZ 1x105mm 1¼x1¼ Si | WZV - Gew - LAV, Niro-Bügel | 4250204481518 | 90289090 | Stk | 1 | 111.195 | 5% | 1.626 | 248 | 0 | 0
3302330 | EWE-ST-Anschl-Bügl f. WZ 1¼x150mm Rp1x1Si | WZV - Gew - LAV, Niro-Bügel | 4250204481525 | 90289090 | Stk | 1 | 165.018 | 5% | 2.2 | 329 | 0 | 0
3302333 | EWE-ST-Anschl-Bügl f. WZ 1¼x150mm 1¼x1¼Si | WZV - Gew - LAV, Niro-Bügel | 4250204481532 | 90289090 | Stk | 1 | 192.4965 | 5% | 2.66 | 309 | 0 | 0
3302336 | EWE-ST-Anschl-Bügl f. WZ 1¼x150mm 1½x1½Si | WZV - Gew - LAV, Niro-Bügel | 4250204481549 | 90289090 | Stk | 1 | 205.9365 | 5% | 2.66 | 309 | 0 | 0
3302345 | EWE-ST-Anschl-Bügl f. WZ 2x200mm 1½x1½Si | WZV - Gew - LAV, Niro-Bügel | 4250204481556 | 90289090 | Stk | 1 | 428.82 | 5% | 4.69 | 395 | 0 | 0
3302348 | EWE-ST-Anschl-Bügl f. WZ 2x200mm Rp2x2Si | WZV - Gew - LAV, Niro-Bügel | 4250204481563 | 90289090 | Stk | 1 | 445.8195 | 5% | 4.69 | 396 | 0 | 0
3310070 | FLEX-Schacht-Set, WZ 1"x190mm KH-KH, Si |  | 4250204494860 | 90289090 | Stk | 1 | 404.481 | 5% | 6.2 | 190 | 380 | 406
3310071 | FLEX-Schacht-Set, WZ 1"x190mm KH-KSR, Si |  | 4250204494877 | 90289090 | Stk | 1 | 421.974 | 5% | 9.3 | 190 | 380 | 406
3310072 | FLEX-Schacht-Set WZ 1"x190mm KH-KMR-KH,Si |  | 4250204494884 | 90289090 | Stk | 1 | 467.2185 | 5% | 9.62 | 190 | 380 | 406
3310073 | FLEX-Schacht-Set, WZ 1"x190mm KH-DR-KH,Si |  | 4250204494891 | 90289090 | Stk | 1 | 666.9495 | 5% | 9.95 | 190 | 380 | 406
3310074 | FLEX-Schacht-Set WZ 1"x190mm KH-DR-KSR,Si |  | 4250204494907 | 90289090 | Stk | 1 | 684.3375 | 5% | 10.24 | 190 | 380 | 406
3310076 | FLEX-Schacht-Set, WZ 1"x190 FS-FS, Si |  | 4250204494914 | 90289090 | Stk | 1 | 429.7755 | 5% | 9.612 | 190 | 380 | 406
3310077 | FLEX-Schacht-Set, WZ 1"x190 FS-KSR, Si |  | 4250204494921 | 90289090 | Stk | 1 | 438.9735 | 5% | 9.6 | 190 | 380 | 406
3310078 | FLEX-Schacht-Set, WZ 1"x190 FS-KMR-FS, Si |  | 4250204494938 | 90289090 | Stk | 1 | 492.6495 | 5% | 10.252 | 190 | 380 | 406
3310079 | FLEX-Schacht-Set, WZ 1"x190 FS-DM-FS, Si |  | 4250204494945 | 90289090 | Stk | 1 | 692.244 | 5% | 10.542 | 190 | 380 | 406
3310080 | FLEX-Schacht-Set, WZ 1"x190 FS-DM-KSR, Si |  | 4250204494952 | 90289090 | Stk | 1 | 701.463 | 5% | 10.532 | 190 | 380 | 406
3310081 | FLEX-Schacht-Set, WZ 1"x190 FS-KH, Si |  | 4250204494969 | 90289090 | Stk | 1 | 421.449 | 5% | 9.262 | 190 | 380 | 406
3310082 | FLEX-Schacht-Set, WZ 1¼"x260 KH-KH, Si |  | 4250204494976 | 90289090 | Stk | 1 | 523.5615 | 5% | 10.463 | 260 | 406 | 450
3310083 | FLEX-Schacht-Set, WZ 1¼"x260 KH-KSR, Si |  | 4250204494983 | 90289090 | Stk | 1 | 574.5495 | 5% | 11.2 | 260 | 406 | 450
3310084 | FLEX-Schacht-Set, WZ 1¼"x260 KH-KMR-KH,Si |  | 4250204494990 | 90289090 | Stk | 1 | 610.0815 | 5% | 11.1 | 260 | 450 | 406
3310085 | FLEX-Schacht-Set, WZ 1¼"x260 KH-DM-KH, Si |  | 4250204495003 | 90289090 | Stk | 1 | 808.9305 | 5% | 12.1 | 260 | 406 | 450
3310086 | FLEX-Schacht-Set, WZ 1¼"x260 KH-DM-KSR,Si |  | 4250204495010 | 90289090 | Stk | 1 | 828.093 | 5% | 12.68 | 260 | 406 | 450
3310087 | FLEX-Schacht-Set, WZ 1¼"x260 KH-FS, Si |  | 4250204495027 | 90289090 | Stk | 1 | 574.5495 | 5% | 11.12 | 260 | 406 | 450
3310088 | FLEX-Schacht-Set, WZ 1¼"x260 FS-FS, Si |  | 4250204495034 | 90289090 | Stk | 1 | 591.9375 | 5% | 11.8 | 260 | 406 | 450
3310089 | FLEX-Schacht-Set, WZ 1¼"x260 FS-KSR, Si |  | 4250204495041 | 90289090 | Stk | 1 | 595.392 | 5% | 11.8 | 260 | 406 | 450
3310090 | FLEX-Schacht-Set, WZ 1¼"x260 FS-KMR-FS,Si |  | 4250204495058 | 90289090 | Stk | 1 | 678.3105 | 5% | 12.4 | 260 | 406 | 450
3310091 | FLEX-Schacht-Set, WZ 1¼"x260 FS-DM-FS, Si |  | 4250204495065 | 90289090 | Stk | 1 | 841.7745 | 5% | 13.24 | 260 | 406 | 450
3310092 | FLEX-Schacht-Set, WZ 1¼"x260 FS-DM-KSR,Si |  | 4250204495072 | 90289090 | Stk | 1 | 848.799 | 5% | 13.27 | 260 | 406 | 450
3310093 | FLEX-Schacht-Set, WZ 1¼"x260 FS-KH, Si |  | 4250204495089 | 90289090 | Stk | 1 | 544.404 | 5% | 11.05 | 260 | 406 | 450
3310094 | FLEX-Schacht-Set, WZ 1¼"x175 KH-KH, Si |  | 4250204495096 | 90289090 | Stk | 1 | 438.0705 | 5% | 9.2 | 175 | 410 | 410
3310095 | FLEX-Schacht-Set, WZ 1¼"x175 KH-KSR, Si |  | 4250204495102 | 90289090 | Stk | 1 | 455.595 | 5% | 9.55 | 175 | 410 | 410
3310096 | FLEX-Schacht-Set, WZ 1¼"x175 KH-KMR-KH,Si |  | 4250204495119 | 90289090 | Stk | 1 | 499.926 | 5% | 9.85 | 175 | 410 | 410
3310097 | FLEX-Schacht-Set, WZ 1¼"x175 KH-DM-KH, Si |  | 4250204495126 | 90289090 | Stk | 1 | 699.678 | 5% | 10.172 | 175 | 410 | 410
3310098 | FLEX-Schacht-Set, WZ 1¼"x175 KH-DM-KSR,Si |  | 4250204495133 | 90289090 | Stk | 1 | 717.1815 | 5% | 10.472 | 175 | 410 | 410
3310099 | FLEX-Schacht-Set, WZ 1¼"x175 KH-FS, Si |  | 4250204495140 | 90289090 | Stk | 1 | 446.5125 | 5% | 9.5 | 175 | 410 | 410
3310100 | FLEX-Schacht-Set, WZ 1¼"x175mm FS-FS, Si |  | 4250204495157 | 90289090 | Stk | 1 | 463.5015 | 5% | 9.84 | 175 | 410 | 410
3310101 | FLEX-Schacht-Set, WZ 1¼"x175mm FS-KSR, Si |  | 4250204495164 | 90289090 | Stk | 1 | 472.563 | 5% | 9.9 | 175 | 410 | 410
3310102 | FLEX-Schacht-Set WZ1¼"x175mm FS-KMR-FS,Si |  | 4250204495171 | 90289090 | Stk | 1 | 525.231 | 5% | 10.5 | 175 | 410 | 410
3310103 | FLEX-Schacht-Set WZ 1¼"x175mm FS-DR-FS,Si |  | 4250204495188 | 90289090 | Stk | 1 | 725.088 | 5% | 10.8 | 175 | 410 | 410
3310104 | FLEX-Schacht-Set WZ1¼"x175mm FS-DR-KSR,Si |  | 4250204495195 | 90289090 | Stk | 1 | 734.1705 | 5% | 10.75 | 175 | 410 | 410
3310105 | FLEX-Schacht-Set, WZ 1¼"x175mm FS-KH, Si |  | 4250204495201 | 90289090 | Stk | 1 | 455.2065 | 5% | 9.5 | 175 | 410 | 410
3350010 | WZ-Verschraubung AG R½" x IG ¾" MS |  | 4250204430042 | 90289090 | Stk | 1 | 12.033 | 5% | 0.098 | 46 | 43 | 44
3350013 | WZ-Verschraubung AG R1¼" x IG 1½" MS |  | 4250204430073 | 90289090 | Stk | 1 | 31.9305 | 5% | 0.375 | 71 | 77 | 77
3350015 | WZ-Verschraubung AG R2" x IG 2½" MS |  | 4250204430097 | 90289090 | Stk | 1 | 64.281 | 5% | 0.737 | 75 | 112 | 112
3350018 | WZ-Verschraubung AG R½" x IG 1" MS |  | 4250204430103 | 90289090 | Stk | 1 | 9.8175 | 5% | 0.16 | 59 | 53 | 55
3350019 | WZ-Verschraubung AG R½" x IG 1" Si |  | 4250204471755 | 90289090 | Stk | 1 | 13.6815 | 5% | 0.154 | 50 | 20 | 20
3350020 | WZ-Verschraubung AG R½" x IG ¾" Si |  | 4250204471762 | 90289090 | Stk | 1 | 17.43 | 5% | 0.098 | 46 | 30 | 34
3350021 | WZ-Verschraubung AG R¾" x IG 1" Si |  | 4250204471779 | 90289090 | Stk | 1 | 14.364 | 5% | 0.165 | 59 | 37 | 42
3350022 | WZ-Verschraubung AG R1" x IG 1¼" Si |  | 4250204471786 | 90289090 | Stk | 1 | 25.872 | 5% | 0.299 | 71 | 46 | 52
3350023 | WZ-Verschraubung AG R1¼" x IG 1½" Si |  | 4250204471793 | 90289090 | Stk | 1 | 46.326 | 5% | 0.375 | 57 | 71 | 57
3350024 | WZ-Verschraubung AG R1½" x IG 2" Si |  | 4250204471809 | 90289090 | Stk | 1 | 59.7135 | 5% | 0.628 | 83 | 66 | 66
3350025 | WZ-Verschraubung AG R2" x IG 2½" Si |  | 4250204471816 | 90289090 | Stk | 1 | 93.177 | 5% | 0.737 | 80 | 60 | 60
3351011 | EWE-LA-N-VERSCHR.3/4" 2,5 |  | 4250204430233 | 90289090 | Stk | 1 | 25.5675 | 5% | 0.265 | 43 | 44 | 81
3351012 | EWE-LA-N-Verschraubung 1" QN 6 |  | 4250204430240 | 90289090 | Stk | 1 | 41.748 | 5% | 0.445 | 54 | 54 | 85
3351014 | EWE-LA-N-Verschraubung 1½" QN 10 |  | 4250204430257 | 90289090 | Stk | 1 | 91.791 | 5% | 0.78 | 98 | 76 | 76
3354001 | EWE-Gewinde-LA-V. Qn 2,5 x ¾", Si |  | 4250204481716 | 90289090 | Stk | 1 | 52.3215 | 5% | 0.405 | 95 | 43 | 44
3354002 | EWE-Gewinde-LA-Verschr. Qn 2,5X 1" Si |  | 4250204459876 | 90289090 | Stk | 1 | 54.474 | 5% | 0.39 | 90 | 43 | 44
3354003 | EWE-Gewinde-LA-Verschr. Qn 2,5X 1¼" Si |  | 4250204465464 | 90289090 | Stk | 1 | 71.7885 | 5% | 0.5 | 92 | 44 | 49
3354004 | EWE-Gewinde-LA-Verschr. Qn 2,5 x 1½" Si |  | 4250204481723 | 90289090 | Stk | 1 | 124.2255 | 5% | 0.723 | 80 | 40 | 40
3354006 | EWE-Gewinde-LA-V. Qn 1,5 x ½", Si |  | 4250204481730 | 90289090 | Stk | 1 | 31.1745 | 5% | 0.238 | 80 | 25 | 25
3354007 | EWE-Gewinde-LA-V. Qn 1,5 x ¾", Si |  | 4250204481747 | 90289090 | Stk | 1 | 25.662 | 5% | 0.249 | 32 | 88 | 40
3354008 | EWE-Gewinde-LA-V. Qn 1,5 x ½" |  | 4250204430486 | 90289090 | Stk | 1 | 25.872 | 5% | 0.238 | 32 | 88 | 38
3354009 | EWE-Gewinde-LA-V. Qn 1,5 x ¾" |  | 4250204430493 | 90289090 | Stk | 1 | 21.147 | 5% | 0.249 | 75 | 37 | 32
3354011 | EWE-Gewinde-LA-V. Qn 2,5 x ¾" |  | 4250204430509 | 90289090 | Stk | 1 | 24.612 | 5% | 0.405 | 95 | 44 | 44
3354012 | EWE-Gewinde-LA-V. Qn 2,5 x 1" |  | 4250204430516 | 90289090 | Stk | 1 | 17.9865 | 5% | 0.398 | 90 | 43 | 44
3354013 | EWE-Gewinde-LA-V. Qn 2,5 x 1¼" |  | 4250204430523 | 90289090 | Stk | 1 | 30.534 | 5% | 0.478 | 92 | 44 | 51
3354014 | EWE-Gewinde-LA-V. Qn 2,5 x 1½" |  | 4250204430530 | 90289090 | Stk | 1 | 50.0325 | 5% | 0.695 | 108 | 58 | 50
3354016 | EWE-Gewinde-LA-V. 3/7 x 3/4 |  | 4250204451238 | 90289090 | Stk | 1 | 36.498 | 5% | 0.55 | 101 | 66 | 50
3354017 | EWE-Gewinde-LA-V. 3/7 x 1 |  | 4250204451221 | 90289090 | Stk | 1 | 52.542 | 5% | 0.538 | 101 | 66 | 66
3354018 | EWE-Gewinde-LA-V. 3/7 x 1¼" |  | 4250204451214 | 90289090 | Stk | 1 | 55.86 | 5% | 0.621 | 96 | 51 | 51
3354019 | EWE-Gewinde-LA-V. 3/7 x 1½" |  | 4250204451207 | 90289090 | Stk | 1 | 69.111 | 5% | 0.904 | 112 | 58 | 58
3354030 | EWE-Gewinde-LA-V. Qn6 x 1" |  | 4250204430547 | 90289090 | Stk | 1 | 50.9985 | 5% | 0.707 | 117 | 71 | 71
3354031 | EWE-Gewinde-LA-V. Qn6 x 1", Si |  | 4250204481754 | 90289090 | Stk | 1 | 67.1685 | 5% | 0.707 | 117 | 71 | 71
3354033 | EWE-Gewinde-LA-V. Qn6 x 1¼" |  | 4250204430554 | 90289090 | Stk | 1 | 46.326 | 5% | 0.664 | 103 | 71 | 71
3354034 | EWE-Gewinde-LA-V. Qn6 x 1¼", Si |  | 4250204465471 | 90289090 | Stk | 1 | 143.346 | 5% | 0.664 | 103 | 71 | 71
3354035 | EWE-Gewinde-LA-V. Qn6 x 1½", Si |  | 4250204465488 | 90289090 | Stk | 1 | 168.6615 | 5% | 0.743 | 71 | 103 | 71
3354036 | EWE-Gewinde-LA-V. Qn6 x 1½" |  | 4250204430561 | 90289090 | Stk | 1 | 54.474 | 5% | 0.743 | 103 | 71 | 71
3354045 | EWE-Gewinde-LA-V. Qn10 x 1½" | mit konischem Gewinde | 4250204430578 | 90289090 | Stk | 1 | 137.676 | 5% | 1.396 | 125 | 74 | 74
3354046 | EWE-Gewinde-LA-V. Qn10 x 1½",Si | mit konischem Gewinde | 4250204481761 | 90289090 | Stk | 1 | 194.712 | 5% | 1.396 | 125 | 74 | 74
3354048 | EWE-Gewinde-LA-V. Qn10 x R2" | mit konischem Gewinde | 4250204430585 | 90289090 | Stk | 1 | 142.3275 | 5% | 1.427 | 129 | 74 | 74
3354049 | EWE-Gewinde-LA-V. Qn10 x R2", Si | mit konischem Gewinde | 4250204465495 | 90289090 | Stk | 1 | 200.067 | 5% | 1.427 | 74 | 130 | 74
3354050 | EWE-Gewinde-LA-V. 3/7 x R ¾", Si | Ausf. Österreich | 4250204486001 | 90289090 | Stk | 1 | 77.385 | 5% | 0.55 | 60 | 32 | 32
3354051 | EWE-Gewinde-LA-V. 3/7 x R 1", Si | Ausf. Österreich | 4250204486018 | 90289090 | Stk | 1 | 89.04 | 5% | 0.539 | 60 | 32 | 32
3354052 | EWE-Gewinde-LA-V. 3/7 x R1¼", Si | Ausf. Österreich | 4250204486025 | 90289090 | Stk | 1 | 97.083 | 5% | 0.639 | 60 | 40 | 40
3354053 | EWE-Gewinde-LA-V. 3/7 x R1½", Si | Ausf. Österreich | 4250204486032 | 90289090 | Stk | 1 | 143.3145 | 5% | 0.85 | 65 | 50 | 50
3363860 | EWE-Platte 6-/7AV, 50-250 |  | 4250204430882 | 90289090 | Stk | 1 | 30.534 | 5% | 1.35 | 70 | 120 | 140
3367492 | EWE-Platte, Niro, 70-95, 6A/ST/V |  | 4250204462661 | 90289090 | Stk | 1 | 25.998 | 5% | 0.434 | 260 | 490 | 265
3367560 | EWE-Platte, Niro, 70-95, 6A/V |  | 4250204431087 | 90289090 | Stk | 1 | 25.998 | 5% | 0.534 | 95 | 56 | 288
3368860 | EWE-Platte, Niro, 70-95, 7A/V |  | 4250204431162 | 90289090 | Stk | 1 | 27.6465 | 5% | 0.54 | 56 | 91 | 372
3372222-V | Oberteil-KSR-Ventil G1 - Si - Teflon |  | 4250204497095 | 84818099 | Stk | 1 | 59.45 | 5% | 0.387
3372223 | Oberteil-KSR-Ventil G1¼ - Si - Teflon |  | 4250204465099 | 84813099 | Stk | 1 | 90.5415 | 5% | 0.54 | 95 | 222 | 95
3372224 | Oberteil-KSR-Ventil G2 - Si - Teflon |  | 4250204477771 | 90289090 | Stk | 1 | 114.0405 | 5% | 0.935 | 95 | 222 | 95
3372231 | Oberteil-KSR-Ventil G¾ Teflon |  | 4250204469950 | 84813099 | Stk | 1 | 35.805 | 5% | 0.265 | 95 | 125 | 95
3372232-V | Oberteil-KSR-Ventil G1 Teflon |  | 4250204497105 | 84813099 | Stk | 1 | 36.91 | 5% | 0.39
3372233 | Oberteil-KSR-Ventil G1¼ Teflon |  | 4250204463392 | 84813099 | Stk | 1 | 72.303 | 5% | 0.54 | 95 | 164 | 95
3372235 | Oberteil-KSR-Ventil G1½ Teflon |  | 4250204469967 | 84813099 | Stk | 1 | 105.063 | 5% | 0.68 | 95 | 184 | 95
3372322-V | Oberteil-Freistrom Ventil G1 - Si - |  | 4250204497119 | 84813099 | Stk | 1 | 57.37 | 5% | 0.363
3372323 | Oberteil-Freistrom Ventil G1¼ - Si - |  | 4250204477795 | 90289090 | Stk | 1 | 86.9295 | 5% | 0.51 | 95 | 133 | 95
3372324 | Oberteil-Freistrom Ventil G2 - Si - |  | 4250204477801 | 90289090 | Stk | 1 | 103.53 | 5% | 0.93 | 95 | 174 | 95
3372331 | Oberteil-Freistrom Ventil G¾ |  | 4250204469974 | 84813099 | Stk | 1 | 34.419 | 5% | 0.265 | 95 | 104 | 95
3372332-V | Oberteil-Freistrom Ventil G1 |  | 4250204497126 | 84813099 | Stk | 1 | 35.81 | 5% | 0.367
3372333 | Oberteil-Freistrom Ventil G1¼ |  | 4250204463408 | 84813099 | Stk | 1 | 65.9505 | 5% | 0.52 | 95 | 133 | 95
3372335 | Oberteil-Freistrom Ventil G1½ |  | 4250204469981 | 84813099 | Stk | 1 | 95.949 | 5% | 0.65 | 95 | 149 | 95
3372446 | EWE-ABFLAMM-KH. G1/4" AG |  | 4250204431735 | 90289090 | Stk | 1 | 71.2005 | 5% | 0.156 | 156 | 21 | 44
3372447 | Abflamm-Kugelhahn mit Anschluss-Halterung | an EWE-Wasserzähler-Anlagen | 4250204431742 | 84818081 | Stk | 1 | 102.8265 | 5% | 0.221 | 156 | 21 | 44
3372448 | Abflamm-Entleerungsventil 1/4" |  | 4250204431759 | 90289090 | Stk | 1 | 50.064 | 5% | 0.223 | 146 | 20 | 22
3372449 | Abflamm-Entleerungsventil 3/8" |  | 4250204431766 | 90289090 | Stk | 1 | 53.97 | 5% | 0.092 | 147 | 26 | 24
3372499 | Abflamm-Sortiment |  | 4250204431773 | 82060000 | Stk | 1 | 289.107 | 5% | 1.016 | 53 | 95 | 290
3372801 | DIN-Freistrom-Ventil o. E. ¾" |  | 4250204477818 | 90289090 | Stk | 1 | 45.3495 | 5% | 0.611 | 147 | 141 | 95
3372802 | DIN-Freistrom-Ventil o. E. 1" |  | 4250204477825 | 90289090 | Stk | 1 | 47.691 | 5% | 0.903 | 165 | 157 | 95
3372803 | DIN-Freistrom-Ventil o. E. 1¼" |  | 4250204477832 | 90289090 | Stk | 1 | 83.9055 | 5% | 1.314 | 186 | 177 | 95
3372804 | DIN-Freistrom-Ventil o. E. 1½" |  | 4250204477849 | 84813099 | Stk | 1 | 138.2535 | 5% | 1.627 | 204 | 197 | 95
3372805 | DIN-Freistrom-Ventil o. E. 2" |  | 4250204477856 | 84813099 | Stk | 1 | 162.4245 | 5% | 2.655 | 241 | 229 | 95
3372807 | DIN-Freistrom-Ventil m. E. ¾" |  | 4250204477863 | 90289090 | Stk | 1 | 52.941 | 5% | 0.631 | 147 | 142 | 95
3372808 | DIN-Freistrom-Ventil m. E. 1" |  | 4250204477870 | 90289090 | Stk | 1 | 55.293 | 5% | 0.924 | 165 | 157 | 97
3372809 | DIN-Freistrom-Ventil m. E. 1¼" |  | 4250204477887 | 90289090 | Stk | 1 | 91.518 | 5% | 1.279 | 186 | 177 | 99
3372810 | DIN-Freistrom-Ventil m. E. 1½" |  | 4250204477894 | 90289090 | Stk | 1 | 145.8555 | 5% | 1.643 | 106 | 205 | 197
3372811 | DIN-Freistrom-Ventil m. E. 2" |  | 4250204477900 | 90289090 | Stk | 1 | 170.037 | 5% | 2.674 | 110 | 229 | 241
3372813 | DIN-KSR-Ventil o. E. ¾" |  | 4250204477917 | 90289090 | Stk | 1 | 50.736 | 5% | 0.622 | 95 | 146 | 148
3372814 | DIN-KSR-Ventil o. E. 1" |  | 4250204477924 | 90289090 | Stk | 1 | 53.6235 | 5% | 0.929 | 165 | 162 | 95
3372815 | DIN-KSR-Ventil o. E. 1¼" |  | 4250204477931 | 90289090 | Stk | 1 | 92.904 | 5% | 1.342 | 186 | 180 | 95
3372816 | DIN-KSR-Ventil o. E. 1½" |  | 4250204477948 | 90289090 | Stk | 1 | 150.2655 | 5% | 1.652 | 95 | 201 | 205
3372817 | DIN-KSR-Ventil o. E. 2" |  | 4250204477955 | 90289090 | Stk | 1 | 175.161 | 5% | 2.666 | 241 | 230 | 95
3372819 | DIN-KSR-Ventil m. E. ¾" |  | 4250204477962 | 90289090 | Stk | 1 | 58.3485 | 5% | 0.642 | 147 | 145 | 95
3372820 | DIN-KSR-Ventil m. E. 1" |  | 4250204477979 | 90289090 | Stk | 1 | 61.383 | 5% | 1.016 | 165 | 162 | 97
3372821 | DIN-KSR-Ventil m. E. 1¼" |  | 4250204477986 | 90289090 | Stk | 1 | 100.506 | 5% | 1.354 | 186 | 179 | 99
3372822 | DIN-KSR-Ventil m. E. 1½" |  | 4250204477993 | 84813099 | Stk | 1 | 157.857 | 5% | 1.671 | 204 | 201 | 105
3372823 | DIN-KSR-Ventil m. E. 2" |  | 4250204478006 | 90289090 | Stk | 1 | 182.7735 | 5% | 2.69 | 241 | 230 | 109
3372906 | Stahl-Handrad grün, 6mm/55mm | Ersatzhandrad für AV DN 20 | 4250204473223 | 90289090 | Stk | 1 | 5.649 | 5% | 0.025 | 20 | 150 | 50
3372916 | Edelstahl-Handrad 50mm für AV-OT DN20 |  | 4250204486087 | 90289090 | Stk | 1 | 8.631 | 5% | 0.059 | 10 | 50 | 50
3372917 | Edelstahl-Handrad 60mm FS-/KSR-Ventil-OT |  | 4250204486094 | 90289090 | Stk | 1 | 16.8945 | 5% | 0.1 | 15 | 60 | 60
3372922 | EWE Kunststoff Handrad grün 6,0 / 50mm |  | 4250204483291 | 90289090 | Stk | 1 | 1.365 | 5% | 0.01 | 50 | 15 | 46
3373912 | EWE-Kugelhahn DIN-DVGW G 1 |  | 4250204432152 | 84818081 | Stk | 1 | 34.7655 | 5% | 0.85 | 165 | 101 | 51
3373913 | EWE-Kugelhahn DIN-DVGW G 1¼ |  | 4250204432169 | 84818081 | Stk | 1 | 53.277 | 5% | 1.45 | 203 | 126 | 62
3373914 | EWE-Kugelhahn DIN-DVGW G 1½ |  | 4250204432176 | 84818081 | Stk | 1 | 68.7225 | 5% | 1.9 | 208 | 137 | 73
3377008 | Prüf-Kugelhahn für Entleerung |  | 4250204433036 | 84818081 | Stk | 1 | 83.223 | 5% | 0.18 | 35 | 72 | 44
3380010 | EWE-Passstück MS R1"x105mm Einsteck-RV |  | 4250204483314 | 90289090 | Stk | 1 | 44.8245 | 5% | 0.54 | 34 | 40 | 105
3380011 | EWE-Passstück Ms 1" x 190 Einsteck-RV |  | 4250204481846 | 90289090 | Stk | 1 | 57.0465 | 5% | 0.9 | 34 | 40 | 190
3380012 | EWE-Passstück MS R1"x220 Einsteck-RV, Si |  | 4250204481853 | 90289090 | Stk | 1 | 61.341 | 5% | 1.03 | 220 | 25 | 25
3380020 | EWE-Passstück Ms ¾" x 110 Einsteck-RV, Si | für WZ-Einsteck-RV | 4250204490428 | 90289090 | Stk | 1 | 18.1755 | 5% | 0.285 | 110 | 20 | 20
3380022 | EWE-Passstück Ms ¾" x 165 Einsteck-RV, Si | für WZ-Einsteck-RV | 4250204490435 | 90289090 | Stk | 1 | 20.853 | 5% | 0.444 | 165 | 20 | 20
3380025 | EWE-Passstück Ms 1" x 190 Einsteck-RV, Si | für WZ-Einsteck-RV | 4250204490442 | 90289090 | Stk | 1 | 74.172 | 5% | 0.865 | 190 | 25 | 25
3380027 | EWE-Passstück Ms 1¼ x 260 Einsteck-RV, Si | für WZ-Einsteck-RV | 4250204490459 | 90289090 | Stk | 1 | 77.07 | 5% | 1.62 | 260 | 32 | 32
3380029 | EWE-Passstück Ms 2" x 300 Einsteck-RV, Si | für WZ-Einsteck-RV | 4250204490466 | 90289090 | Stk | 1 | 160.4925 | 5% | 3.931 | 300 | 63 | 63
3380060 | Adapter für Notversorgung 1" x 190 mm |  | 4250204433043 | 90289090 | Stk | 1 | 156.7965 | 5% | 1.723 | 190 | 355 | 47
3380061 | Adapter für Notversorgung 1¼" x175 3/7 |  | 4250204481860 | 90289090 | Stk | 1 | 156.7965 | 5% | 2.07 | 64 | 85 | 185
3380160 | Bügelstück m. KSR f. WZ Qn2,5 190mm 1" |  | 4250204433074 | 90289090 | Stk | 1 | 236.1135 | 5% | 2.4 | 325 | 343 | 95
3380161 | Bügelstück m. KSR f. WZ 3/7 175mm 1¼" |  | 4250204481877 | 90289090 | Stk | 1 | 236.1135 | 5% | 2.5 | 95 | 333 | 296
3380253 | Blind-Passstück, Ms, 3/4" x 110mm |  | 4250204486117 | 90289090 | Stk | 1 | 59.325 | 5% | 0.3 | 110 | 25 | 25
3380256 | Wasserzähler-Passstück, Ms, G3/4 x 110mm |  | 4250204433081 | 90289090 | Stk | 1 | 13.965 | 5% | 0.214 | 27 | 27 | 110
3380257 | Wasserzähler-Passstück, Ms, G3/4 x 130mm |  | 4250204433098 | 90289090 | Stk | 1 | 14.931 | 5% | 0.257 | 27 | 27 | 130
3380258 | Wasserzähler-Passstück, Ms, G3/4 x 165mm |  | 4250204433104 | 90289090 | Stk | 1 | 16.044 | 5% | 0.33 | 27 | 27 | 165
3380259 | Blind-Passstück, Ms, 1" x 190mm |  | 4250204481884 | 90289090 | Stk | 1 | 57.372 | 5% | 0.772 | 190 | 33 | 33
3380260 | Wasserzähler-Passstück, Ms, G1 x 190mm |  | 4250204433111 | 90289090 | Stk | 1 | 30.534 | 5% | 0.62 | 34 | 34 | 190
3380261 | Wasserzähler-Passstück, Ms, G1¼ x 260mm |  | 4250204433128 | 90289090 | Stk | 1 | 59.304 | 5% | 1.215 | 42 | 42 | 260
3380262 | Wasserzähler-Passstück, Ms, G2 x 300mm |  | 4250204433135 | 90289090 | Stk | 1 | 123.4485 | 5% | 2.095 | 60 | 60 | 300
3380263 | Wasserzähler-Passstück, Ms, G2½ x 300mm |  | 4250204483321 | 90289090 | Stk | 1 | 196.077 | 5% | 2.826 | 75 | 75 | 300
3380264 | Blind-Passstück- Ms, G1 x 105mm |  | 4250204483338 | 90289090 | Stk | 1 | 42.483 | 5% | 0.49 | 105 | 34 | 34
3380265 | Wasserzähler-Passstück, Ms, G1 x 105mm |  | 4250204433142 | 90289090 | Stk | 1 | 22.806 | 5% | 0.327 | 34 | 34 | 105
3380267 | Wasserzähler-Passstück, Ms, G1 x 220mm |  | 4250204481891 | 90289090 | Stk | 1 | 31.0065 | 5% | 0.729 | 34 | 34 | 220
3380268 | Wasserzähler-Passstück, Ms, G1¼ x 150mm |  | 4250204433159 | 90289090 | Stk | 1 | 55.713 | 5% | 0.729 | 42 | 42 | 150
3380269 | Wasserzähler-Passstück, Ms, G1¼ x 175mm |  | 4250204481907 | 90289090 | Stk | 1 | 29.2425 | 5% | 0.818 | 42 | 42 | 175
3380271 | Wasserzähler-Passstück, Ms, G2 x 200mm |  | 4250204433166 | 90289090 | Stk | 1 | 104.79 | 5% | 1.368 | 60 | 60 | 200
3380275 | Wasserzähler-Passstück, Ms, G1 x 130mm |  | 4250204486131 | 90289090 | Stk | 1 | 42.5565 | 5% | 0.44 | 32 | 32 | 130
3380360 | Wasserzähler-Prüfpassstück 1" x 190mm | voller Durchgang | 4250204433173 | 90289090 | Stk | 1 | 73.5525 | 5% | 0.82 | 190 | 44 | 51
3380361 | Wasserzähler-Prüfpassstück 1¼" x 260mm | voller Durchgang | 4250204433180 | 90289090 | Stk | 1 | 90.132 | 5% | 1.58 | 260 | 60 | 50
3380365 | Wasserzähler-Prüfpassstück 1" x 105mm | voller Durchgang | 4250204433197 | 90289090 | Stk | 1 | 73.5525 | 5% | 0.511 | 105 | 44 | 51
3380368 | Wasserzähler-Prüfpassstück 1¼" x 150mm |  | 4250204433203 | 90289090 | Stk | 1 | 85.7115 | 5% | 0.992 | 60 | 60 | 150
3380369 | Wasserzähler-Prüfpassstück 1¼" x 175mm | mit vollem Durchgang | 4250204433210 | 90289090 | Stk | 1 | 87.9375 | 5% | 1.18 | 175 | 60 | 50
3380370 | WZ-Prüfpassstück, mit KH+GEKA, 1" x 190mm |  | 4250204490046 | 90289090 | Stk | 1 | 117.5265 | 5% | 1.86 | 190 | 51 | 210
3380460 | Wasserzähler-Prüfpassstück 1"x190mm o.D. | eine Seite ohne Durchgang | 4250204433227 | 90289090 | Stk | 1 | 91.518 | 5% | 1.1 | 190 | 41 | 47
3380461 | Wasserzähler-Prüfpassstück 1¼"x260mm o.D. | eine Seite ohne Durchgang | 4250204478013 | 90289090 | Stk | 1 | 101.871 | 5% | 1.95 | 50 | 60 | 260
3380465 | Wasserzähler-Prüfpassstück 1"x105mm o.D. | eine Seite ohne Durchgang | 4250204433234 | 90289090 | Stk | 1 | 69.258 | 5% | 0.65 | 105 | 41 | 47
3380468 | Wasserzähler-Prüfpassstück 1¼"x150mm o.D. | eine Seite ohne Durchgang | 4250204483345 | 90289090 | Stk | 1 | 95.5605 | 5% | 1.4 | 40 | 40 | 150
3380469 | Wasserzähler-Prüfpassstück 1¼"x175mm o.D. | eine Seite ohne Durchgang | 4250204433241 | 90289090 | Stk | 1 | 87.9375 | 5% | 1.57 | 50 | 60 | 150
3380470 | WZ-Prüfpassstück, KH+GEKA, 1"x190mm o. D. | eine Seite ohne Durchgang | 4250204496741 | 90289090 | Stk | 1 | 138.201 | 5% | 2.15 | 190 | 51 | 210
3380660 | KMR-Wasserzähler-Passstück 1" x 190 |  | 4250204433272 | 90289090 | Stk | 1 | 90.6885 | 5% | 1.033 | 40 | 40 | 190
3380661 | KMR-Wasserzähler-Passstück 1¼" x 260 |  | 4250204433289 | 90289090 | Stk | 1 | 105.7455 | 5% | 1.591 | 60 | 60 | 260
3380662 | KMR-Wasserzähler-Passstück 2" x 300 |  | 4250204433296 | 90289090 | Stk | 1 | 317.121 | 5% | 2.93 | 300 | 90 | 90
3380663 | KMR-Wasserzähler-Passstück 1¼" x 175 |  | 4250204433302 | 90289090 | Stk | 1 | 105.7455 | 5% | 1.17 | 175 | 65 | 65
3380665 | KMR-Wasserzähler-Passstück 1" x 105 |  | 4250204433319 | 90289090 | Stk | 1 | 90.6885 | 5% | 0.733 | 30 | 30 | 105
3380668 | KMR-Wasserzähler-Passstück 1¼" x 150 |  | 4250204433326 | 90289090 | Stk | 1 | 105.7455 | 5% | 0.69 | 40 | 40 | 150
3380671 | EWE-KMR-PASSSTüCK G 2"X200 |  | 4250204433333 | 90289090 | Stk | 1 | 317.121 | 5% | 1.644 | 63 | 63 | 200
3382010 | EWE-Isolierstück A/I R ½" |  | 4250204433371 | 84819000 | Stk | 1 | 52.353 | 5% | 0.21 | 100 | 40 | 40
3382011 | EWE-Isolierstück A/I R ¾" |  | 4250204433388 | 84819000 | Stk | 1 | 62.0655 | 5% | 0.352 | 122 | 38 | 44
3382012 | EWE-Isolierstück A/I R 1 " |  | 4250204433395 | 84819000 | Stk | 1 | 72.45 | 5% | 0.564 | 127 | 46 | 51
3382013 | EWE-Isolierstück A/I R 1¼" |  | 4250204433401 | 84819000 | Stk | 1 | 86.9295 | 5% | 0.98 | 126 | 56 | 56
3382014 | EWE-Isolierstück A/I R 1½" |  | 4250204433418 | 84819000 | Stk | 1 | 138.117 | 5% | 0.937 | 137 | 60 | 60
3382015 | EWE-Isolierstück A/I R 2" |  | 4250204433425 | 84819000 | Stk | 1 | 215.3865 | 5% | 1.339 | 30 | 30 | 75
3382028 | EWE-Isolierstück A/I 1" x 1¼" |  | 4250204433432 | 84819000 | Stk | 1 | 75.159 | 5% | 0.4 | 32 | 32 | 103
3382032 | EWE-Isolierstück A/I 1" x 1½" |  | 4250204433449 | 84819000 | Stk | 1 | 97.839 | 5% | 0.41 | 40 | 40 | 105
3382033 | EWE-Isolierstück A/I 1¼" x 1½" |  | 4250204433456 | 90289090 | Stk | 1 | 107.373 | 5% | 0.997 | 50 | 50 | 100
3382038 | EWE-Isolierstück A/I 1½" x 2" |  | 4250204433463 | 84819000 | Stk | 1 | 156.492 | 5% | 0.91 | 63 | 63 | 100
3383011 | EWE-Isolierstück PRIMOFIT R¾" |  | 4250204433470 | 84819000 | Stk | 1 | 80.6085 | 5% | 0.482 | 123 | 51 | 51
3383012 | EWE-Isolierstück PRIMOFIT R1" |  | 4250204433487 | 84819000 | Stk | 1 | 91.119 | 5% | 0.681 | 138 | 59 | 59
3383013 | EWE-Isolierstück PRIMOFIT R1¼" |  | 4250204433494 | 84819000 | Stk | 1 | 114.0405 | 5% | 1.2 | 185 | 65 | 65
3383014 | EWE-Isolierstück PRIMOFIT R1½" |  | 4250204433500 | 84819000 | Stk | 1 | 156.7965 | 5% | 1.267 | 160 | 75 | 75
3383015 | EWE-Isolierstück PRIMOFIT R2" |  | 4250204433517 | 84819000 | Stk | 1 | 227.8185 | 5% | 1.76 | 180 | 90 | 90
3386660 | Bauwasserzähler Q3 2,5, 1" x 190 mm, EB | mit 1 Auslaufventil EB | 4250204433715 | 90289090 | Stk | 1 | 273.7875 | 5% | 2.247 | 207 | 211 | 183
3386661 | Bauwasserzähler Q3 2,5, 1" x 190 mm, BA | mit 1 Systemtrenner BA | 4250204486148 | 90289090 | Stk | 1 | 491.757 | 5% | 2.9 | 208 | 183 | 215
3386665 | Bauwasserzähler Q3 2,5 1" x 105 mm, EB | mit Auslaufventil EB, Steigrohr | 4250204491364 | 90289090 | Stk | 1 | 306.222 | 5% | 2.261 | 200 | 50 | 50
3386666 | Bauwasserzähler Q3 2,5 1" x 105 mm, BA | mit Systemtrenner BA, Steigrohr | 4250204491371 | 90289090 | Stk | 1 | 519.54 | 5% | 2.311 | 200 | 50 | 50
3388060 | WZ-Spülkappe Q3 4 m. Schlauch Patronen-WZ | Für Patronen-WZ, G3" | 4250204433821 | 82051000 | Stk | 1 | 113.085 | 5% | 1.116 | 1025 | 90 | 154
3388065 | WZ-Spülkappe Q3 4 m. Schl. Ringkolben-WZ | Für Ringkolben-Patronen WZ, M90 | 4250204433838 | 82051000 | Stk | 1 | 218.421 | 5% | 1.54 | 1025 | 94 | 156
3388160 | Wechsel-Werkzeug-Set für Patronen-WZ Q3 4 |  | 4250204433845 | 82060000 | Stk | 1 | 327.3585 | 5% | 3.455 | 85 | 85 | 30
3388161 | Wechsel-Werkzeug-Set für Patronen-WZ 3/7 | Ausf.Österreich | 4250204433852 | 82060000 | Stk | 1 | 327.3585 | 5% | 3 | 0 | 0 | 0
3388252 | FLEXORIPP - Schneidwerkzeug |  | 4250204491388 | 82055980 | Stk | 1 | 1210.125 | 5% | 6.43 | 200 | 200 | 50
3388265 | Montagewerkzeug für Adapter UFH |  | 4250204499902 | 84819000 | Stk | 1 | 157.857 | 5% | 1.14 | 89 | 120 | 89
3388280 | Montagewerkzeug f. UFH-Entlüfter/Verschl. |  | 4250204470017 | 84819000 | Stk | 1 | 116.4975 | 5% | 1.3 | 125 | 85 | 85
3441010 | KM-Rückflussverhinderer o.E. I/I G½ |  | 4250204434019 | 84813099 | Stk | 1 | 54.474 | 5% | 0.864 | 68 | 68 | 102
3441011 | KM-Rückflussverhinderer o.E. I/I R¾" |  | 4250204434026 | 84813099 | Stk | 1 | 54.474 | 5% | 0.743 | 68 | 68 | 87
3441012 | KM-Rückflussverhinderer o.E. I/I R1" |  | 4250204434033 | 84813099 | Stk | 1 | 54.474 | 5% | 0.662 | 86 | 68 | 68
3441013 | KM-Rückflussverhinderer o.E. I/I R1¼" |  | 4250204434040 | 84813099 | Stk | 1 | 90.6885 | 5% | 0.7 | 86 | 64 | 63
3441014 | KM-Rückflussverhinderer o.E. I/I R1½" |  | 4250204434057 | 84813099 | Stk | 1 | 143.5035 | 5% | 1.25 | 102 | 71 | 69
3441015 | KM-Rückflussverhinderer o.E. I/I R2" |  | 4250204434064 | 84813099 | Stk | 1 | 247.59 | 5% | 1.569 | 110 | 90 | 90
3441016 | KM-Rückflussverhinderer o.E. I/I R2", Si |  | 4250204481952 | 90289090 | Stk | 1 | 311.5035 | 5% | 1.505 | 110 | 90 | 90
3441021 | KM-Rückflussverhinderer o.E. I/I R1"x ¾" |  | 4250204483352 | 84813099 | Stk | 1 | 55.293 | 5% | 0.731 | 68 | 68 | 87
3441022 | KM-Rückflussverhinderer o.E. A/A R1" |  | 4250204486179 | 90289090 | Stk | 1 | 64.9845 | 5% | 0.624 | 80 | 45 | 45
3441111 | KM-Rückflussverhinderer m.E. I/I R¾" |  | 4250204434088 | 84813099 | Stk | 1 | 95.5185 | 5% | 0.852 | 68 | 96 | 99
3441112 | KM-Rückflussverhinderer m.E. I/I R1" |  | 4250204434095 | 84813099 | Stk | 1 | 77.1435 | 5% | 0.785 | 68 | 96 | 99
3441113 | KM-Rückflussverhinderer m.E. I/I R1¼" |  | 4250204434101 | 84813099 | Stk | 1 | 126.9135 | 5% | 1.03 | 104 | 74 | 97
3441114 | KM-Rückflussverhinderer m.E. I/I R1½" |  | 4250204434118 | 84813099 | Stk | 1 | 158.697 | 5% | 1.66 | 65 | 97 | 120
3441123 | KM-Rückflussverhinderer m.E. I/I R¾" x 1" |  | 4250204434156 | 84813099 | Stk | 1 | 76.734 | 5% | 0.81 | 99 | 96 | 68
3441127 | KM-Rückflussverhinderer m.E.I/I R¾" x 1¼" |  | 4250204434163 | 84813099 | Stk | 1 | 104.79 | 5% | 1.1 | 100 | 60 | 60
3441128 | KM-Rückflussverhinderer m.E.I/I R1" x 1¼" |  | 4250204434170 | 84813099 | Stk | 1 | 104.79 | 5% | 1.07 | 100 | 60 | 60
3441132 | KM-Rückflussverhinderer m.E.I/I R1" x 1½" |  | 4250204434187 | 84813099 | Stk | 1 | 119.4375 | 5% | 1.1 | 100 | 70 | 70
3441133 | KM-Rückflussverhinderer m.E. I/I R1¼"x1½" |  | 4250204434194 | 84813099 | Stk | 1 | 133.833 | 5% | 1.07 | 100 | 70 | 70
3441212 | KM-Rückflussverhinderer o.E. I/A R1" |  | 4250204434200 | 84813099 | Stk | 1 | 59.031 | 5% | 0.666 | 88 | 68 | 68
3441213 | KM-Rückflussverhinderer o.E. I/A R1¼" | Baulänge 85 mm | 4250204434217 | 84813099 | Stk | 1 | 99.687 | 5% | 0.677 | 68 | 68 | 84
3441214 | KM-Rückflussverhinderer o.E. I/A R1½" |  | 4250204454741 | 84813099 | Stk | 1 | 149.583 | 5% | 1.25 | 75 | 75 | 90
3441215 | KM-Rückflussverhinderer o.E. I/A R2" | Baulänge 120 mm | 4250204434224 | 84813099 | Stk | 1 | 273.4515 | 5% | 1.577 | 90 | 120 | 90
3441216 | KM-Rückflussverhinderer o.E. I/A R2½" |  | 4250204434231 | 84813099 | Stk | 1 | 563.892 | 5% | 2.46 | 100 | 130 | 100
3441311 | KM-Rückflussverhinderer o.E. A/A R¾" | beiderseits Verschraubung | 4250204434248 | 84813099 | Stk | 1 | 81.8475 | 5% | 0.997 | 68 | 68 | 186
3441312 | KM-Rückflussverhinderer o.E. A/A R1" | beiderseits Verschraubung | 4250204434255 | 84813099 | Stk | 1 | 88.347 | 5% | 1.311 | 204 | 68 | 68
3441313 | KM-Rückflussverhinderer o.E. A/A R1¼" | beiderseits Verschraubung | 4250204434262 | 84813099 | Stk | 1 | 142.8 | 5% | 1.538 | 215 | 80 | 80
3441314 | KM-Rückflussverhinderer o.E. A/A R1½" | beiderseits Verschraubung | 4250204434279 | 84813099 | Stk | 1 | 353.2095 | 5% | 3.064 | 215 | 80 | 80
3441315 | KM-Rückflussverhinderer o.E. A/A R2" | beiderseits Verschraubung | 4250204434286 | 84813099 | Stk | 1 | 465.465 | 5% | 2.54 | 125 | 126 | 261
3441411 | KM-Rückflussverhinderer o.E. A/A R¾" | beiderseits Verschraubung | 4250204434293 | 84813099 | Stk | 1 | 101.472 | 5% | 0.93 | 68 | 76 | 193
3441412 | KM-Rückflussverhinderer o.E. A/A R1" | beiderseits Verschraubung | 4250204434309 | 84813099 | Stk | 1 | 97.755 | 5% | 1.15 | 210 | 70 | 80
3441413 | KM-Rückflussverhinderer o.E. A/A R1¼" | beiderseits Verschraubung | 4250204434316 | 84813099 | Stk | 1 | 158.697 | 5% | 1.33 | 215 | 65 | 80
3441414 | KM-Rückflussverhinderer m.E. A/A R1½" | beiderseits Verschraubung | 4250204434323 | 84813099 | Stk | 1 | 369.936 | 5% | 2.6 | 150 | 90 | 90
3441415 | KM-Rückflussverhinderer m.E. A/A R2" | beiderseits Verschraubung | 4250204434330 | 84813099 | Stk | 1 | 561.666 | 5% | 2.7 | 125 | 126 | 281
3441512 | KM-Rückflußverhinderer o.E. A/I R1" |  | 4250204434347 | 84818087 | Stk | 1 | 48.3945 | 5% | 0.643 | 141 | 68 | 68
3441513 | KM-Rückflußverhinderer o.E. A/I R1¼" |  | 4250204434354 | 84813099 | Stk | 1 | 65.1315 | 5% | 0.677 | 146 | 66 | 65
3441514 | KM-Rückflußverhinderer o.E. A/I R1½" |  | 4250204454758 | 84813099 | Stk | 1 | 104.244 | 5% | 1.25 | 86 | 69 | 69
3441515 | KM-Rückflußverhinderer o.E. A/I R2" |  | 4250204434361 | 84813099 | Stk | 1 | 241.6575 | 5% | 1.644 | 182 | 90 | 90
3441612 | KM-Rückflußverhinderer m.E. A/I R1 " |  | 4250204434385 | 84813099 | Stk | 1 | 80.1885 | 5% | 0.737 | 100 | 30 | 45
3441613 | KM-Rückflußverhinderer m.E. A/I R1¼" |  | 4250204434392 | 84813099 | Stk | 1 | 116.4135 | 5% | 1.05 | 106 | 35 | 50
3441615 | KM-Rückflußverhinderer m.E. A/I R2" |  | 4250204434408 | 84813099 | Stk | 1 | 367.0275 | 5% | 2.04 | 90 | 108 | 150
3441812 | KMR mit Gewinde LA Qn 2,5 |  | 4250204434507 | 90289090 | Stk | 1 | 64.554 | 5% | 0.862 | 68 | 68 | 136
3441813 | KMR mit Gewinde LA Qn 2,5 lang |  | 4250204454772 | 90289090 | Stk | 1 | 64.554 | 5% | 0.825 | 146 | 68 | 68
3441814 | KMR mit Gewinde LA Qn 6 |  | 4250204481969 | 90289090 | Stk | 1 | 73.8255 | 5% | 1.126 | 150 | 68 | 68
3441815 | KMR für Steigrohr mit Gewinde LA Qn 6 | Ausf. Steigrohr-WZ | 4250204481976 | 90289090 | Stk | 1 | 95.6655 | 5% | 0.825 | 175 | 40 | 40
3441816 | KMR mit Gewinde LA Qn 10 |  | 4250204481983 | 90289090 | Stk | 1 | 269.178 | 5% | 0.825 | 90 | 90 | 170
3441863 | KMR mit Gewinde LA Qn 2,5 Si |  | 4250204463330 | 90289090 | Stk | 1 | 94.0065 | 5% | 0.804 | 136 | 68 | 68
3441864 | KMR mit Gewinde LA Qn 2,5 lang, Si |  | 4250204486209 | 90289090 | Stk | 1 | 94.0065 | 5% | 0.837 | 30 | 30 | 65
3441866 | KMR mit Gewinde LA Qn 6, Si |  | 4250204470031 | 90289090 | Stk | 1 | 125.8005 | 5% | 1.069 | 151 | 65 | 68
3441867 | KMR mit Gewinde LA Qn 6, Si |  | 4250204470048 | 90289090 | Stk | 1 | 148.491 | 5% | 1.11 | 100 | 35 | 35
3441869 | KMR mit Gewinde-LA Qn 10, Si |  | 4250204486216 | 90289090 | Stk | 1 | 361.0425 | 5% | 2.079 | 90 | 90 | 170
3441914 | Standrohr-KMR, Qn 6, G 1½" x C |  | 4250204434514 | 84813099 | Stk | 1 | 120.2565 | 5% | 2.005 | 145 | 121 | 98
3441915 | Standrohr-KMR, Qn 10, G 2" x C |  | 4250204434521 | 84813099 | Stk | 1 | 179.844 | 5% | 2.828 | 162 | 124 | 98
3442013 | Standrohr-KMR I/A R1¼" EA |  | 4250204434545 | 84813099 | Stk | 1 | 71.4 | 5% | 0.675 | 35 | 35 | 70
3442014 | Standrohr-KMR I/A R2" EA |  | 4250204434552 | 84813099 | Stk | 1 | 254.604 | 5% | 1.574 | 90 | 90 | 120
3442015 | Standrohr-KMR I/A R2" EA | mit Prüfstopfen | 4250204434569 | 84813099 | Stk | 1 | 86.8455 | 5% | 0.95 | 70 | 80 | 70
3442016 | Standrohr-KMR I/A R2½" EB |  | 4250204434576 | 84813099 | Stk | 1 | 501.0075 | 5% | 1.59 | 94 | 94 | 134
3442019 | Standrohr-KMR I/A R1½" EB |  | 4250204434583 | 84813099 | Stk | 1 | 82.95 | 5% | 0.736 | 80 | 70 | 70
3442037 | Standrohr-KMR I/A R1¼" x 2" |  | 4250204434590 | 84813099 | Stk | 1 | 81.732 | 5% | 0.68 | 69 | 69 | 82
3442313 | Standrohr-KMR A/A R1¼" |  | 4250204434613 | 84813099 | Stk | 1 | 70.728 | 5% | 0.608 | 68 | 68 | 86
3442314 | Standrohr-KMR DN40 A/A R2" |  | 4250204434620 | 84813099 | Stk | 1 | 260.106 | 5% | 1.546 | 90 | 90 | 120
3442315 | Standrohr-KMR A/A R2" |  | 4250204434637 | 84813099 | Stk | 1 | 86.8455 | 5% | 0.71 | 90 | 63 | 63
3442337 | Standrohr-KMR A/A R1¼" x 2" |  | 4250204434644 | 84813099 | Stk | 1 | 70.728 | 5% | 0.65 | 90 | 63 | 63
3628111 | EWE-WZ-Anlg. Qn 1,5 80mm ½", Si | KH-GwLAV, Niro-Bügel | 4250204486223 | 90289090 | Stk | 1 | 88.704 | 5% | 1.17 | 0 | 0 | 0
3628112 | EWE-WZ-Anlg. Qn 1,5 80mm ¾", Si | KH-GwLAV, Niro-Bügel | 4250204486230 | 90289090 | Stk | 1 | 88.704 | 5% | 1.143 | 0 | 0 | 0
3628113 | EWE-WZ-Anlg. Qn 1,5 110/130mm ½", Si | KH-GwLAV, Niro-Bügel | 4250204486247 | 90289090 | Stk | 1 | 88.704 | 5% | 1.23 | 0 | 0 | 0
3628114 | EWE-WZ-Anlg. Qn 1,5 110/130mm ¾", Si | KH-GwLAV, Niro-Bügel | 4250204486254 | 90289090 | Stk | 1 | 88.704 | 5% | 1.5 | 0 | 0 | 0
3628115 | EWE-WZ-Anlg. Qn 1,5 165mm ½", Si | KH-GwLAV, Niro-Bügel | 4250204486261 | 90289090 | Stk | 1 | 88.704 | 5% | 1.27 | 0 | 0 | 0
3628116 | EWE-WZ-Anlg. Qn 1,5 165mm ¾", Si | KH-GwLAV, Niro-Bügel | 4250204486278 | 90289090 | Stk | 1 | 88.704 | 5% | 1.243 | 0 | 0 | 0
3628311 | EWE-WZ-Anlg. Qn 1,5 80mm ½", Si | KH - KH, Niro-Bügel | 4250204486285 | 90289090 | Stk | 1 | 105.483 | 5% | 1.551 | 0 | 0 | 0
3628312 | EWE-WZ-Anlg. Qn 1,5 80mm ¾", Si | KH - KH, Niro-Bügel | 4250204486292 | 90289090 | Stk | 1 | 105.483 | 5% | 1.48 | 296 | 0 | 0
3628313 | EWE-WZ-Anlg. Qn 1,5 110/130mm ½", Si | KH - KH, Niro-Bügel | 4250204486308 | 90289090 | Stk | 1 | 105.483 | 5% | 1.5 | 0 | 0 | 0
3628314 | EWE-WZ-Anlg. Qn 1,5 110/130mm ¾", Si | KH-KH, Niro-Bügel | 4250204486315 | 90289090 | Stk | 1 | 105.483 | 5% | 1.51 | 321 | 0 | 0
3628315 | EWE-WZ-Anlg. Qn 1,5 165mm ½", Si | KH-KH, Niro-Bügel | 4250204486322 | 90289090 | Stk | 1 | 105.483 | 5% | 1.747 | 0 | 0 | 0
3628316 | EWE-WZ-Anlg. Qn 1,5 165mm ¾", Si | KH-KH, Niro-Bügel | 4250204486339 | 90289090 | Stk | 1 | 105.483 | 5% | 1.67 | 0 | 0 | 0
3648611 | EWE-WZ-Anlg. Qn 1,5 80mm ½", Si | KH-KMR-KH, Niro-Bügel | 4250204486346 | 90289090 | Stk | 1 | 198.1665 | 5% | 2.147 | 0 | 0 | 0
3648612 | EWE-WZ-Anlg. Qn 1,5 80mm ¾", Si | KH-KMR-KH, Niro-Bügel | 4250204486353 | 90289090 | Stk | 1 | 198.1665 | 5% | 2.2 | 0 | 0 | 0
3648614 | EWE-WZ-Anlg. Qn 1,5 110/130mm ½", Si | KH-KMR-KH, Niro-Bügel | 4250204486360 | 90289090 | Stk | 1 | 198.1665 | 5% | 2.35 | 0 | 0 | 0
3648615 | EWE-WZ-Anlg. Qn 1,5 110/130mm ¾", Si | KH-KMR-KH, Niro-Bügel | 4250204486377 | 90289090 | Stk | 1 | 198.1665 | 5% | 2.25 | 0 | 0 | 0
3648616 | EWE-WZ-Anlg. Qn 1,5 165mm ½", Si | KH-KMR-KH, Niro-Bügel | 4250204486384 | 90289090 | Stk | 1 | 198.1665 | 5% | 2.25 | 0 | 0 | 0
3648617 | EWE-WZ-Anlg. Qn 1,5 165mm ¾", Si | KH-KMR-KH, Niro-Bügel | 4250204486391 | 90289090 | Stk | 1 | 198.1665 | 5% | 2.2 | 0 | 0 | 0
3728001 | EWE-ST-Anlage f. WZ 1x105mm R1xR1 Si | FS - Gew - LAV, Niro-Bügel | 4250204463538 | 90289090 | Stk | 1 | 140.6895 | 5% | 2.2 | 312 | 0 | 0
3728002 | EWE-ST-Anlage f. WZ 1x105mm Rp1¼xR1 Si | FS - Gew - LAV, Niro-Bügel | 4250204482003 | 90289090 | Stk | 1 | 150.1185 | 5% | 2.3 | 331 | 0 | 0
3728003 | EWE-ST-Anlage f. WZ 1x105mm Rp1¼xR1¼ Si | FS - Gew - LAV, Niro-Bügel | 4250204468212 | 90289090 | Stk | 1 | 163.758 | 5% | 1.92 | 334 | 0 | 0
3728004 | EWE-ST-Anlg f. WZ 1¼x150mm Rp1¼xR1¼ Si | FS - Gew - LAV, Niro-Bügel | 4250204478020 | 90289090 | Stk | 1 | 228.8055 | 5% | 2.06 | 391 | 0 | 0
3728005 | EWE-ST-Anlg f. WZ 1¼x150mm Rp1½xR1½ Si | FS - Gew - LAV, Niro-Bügel | 4250204471830 | 90289090 | Stk | 1 | 272.958 | 5% | 3.54 | 403 | 0 | 0
3728006 | EWE-ST-Anlg f. WZ 2x200mm Rp2xR2 Si | FS - Gew - LAV, Niro-Bügel | 4250204471847 | 90289090 | Stk | 1 | 611.646 | 5% | 6.31 | 524 | 0 | 0
3728013 | EWE-ST-Anlage f. WZ 1x105mm R1xR1 | FS - Gew - LAV, Niro-Bügel | 4250204464252 | 90289090 | Stk | 1 | 99.603 | 5% | 2.23 | 312 | 0 | 0
3728016 | EWE-ST-Anlage f. WZ 1x105mm Rp1¼xR1 | FS - Gew - LAV, Niro-Bügel | 4250204464269 | 90289090 | Stk | 1 | 106.1235 | 5% | 2.2 | 331 | 0 | 0
3728017 | EWE-ST-Anlage f. WZ 1x105mm Rp1¼xR1¼ | FS - Gew - LAV, Niro-Bügel | 4250204464276 | 90289090 | Stk | 1 | 116.004 | 5% | 2.2 | 334 | 0 | 0
3728033 | EWE-ST-Anlg f. WZ 1¼x150mm Rp1¼xR1¼ | FS - Gew - LAV, Niro-Bügel | 4250204464283 | 90289090 | Stk | 1 | 162.0255 | 5% | 3.457 | 391 | 0 | 0
3728036 | EWE-ST-Anlg f. WZ 1¼x150mm Rp1½xR1½ | FS - Gew - LAV, Niro-Bügel | 4250204464290 | 90289090 | Stk | 1 | 193.2525 | 5% | 3.58 | 403 | 0 | 0
3728048 | EWE-ST-Anlg f. WZ 2x200mm Rp2xR2 | FS - Gew - LAV, Niro-Bügel | 4250204464306 | 90289090 | Stk | 1 | 432.9465 | 5% | 7.513 | 524 | 0 | 0
3728101 | EWE-Anlage f. WZ 1x190mm Rp1xR1 Si | FS - Gew - LAV, Niro-Bügel | 4250204463545 | 90289090 | Stk | 1 | 137.34 | 5% | 2.223 | 399 | 0 | 0
3728101-K | WZ-Anlage f. WZ 1x190mm Rp1xR1, Si | FS - Gew - LAV, Niro-Bügel 70-95mm | 4255651700113 | 90289090 | Stk | 1 | 137.34 | 5% | 2.223 | 399 | 0 | 0
3728102 | EWE-Anlage f. WZ 1x190mm Rp1¼xR1 Si | FS - Gew - LAV, Niro-Bügel | 4250204468229 | 90289090 | Stk | 1 | 146.496 | 5% | 2.425 | 417 | 0 | 0
3728103 | EWE-Anlage f. WZ 1x190mmRp1¼xR1¼ Si | FS - Gew - LAV, Niro-Bügel | 4250204468236 | 90289090 | Stk | 1 | 160.272 | 5% | 2.535 | 420 | 0 | 0
3728103-K | WZ-Anlage f. WZ 1x190mm Rp1¼xR1¼, Si | FS - Gew - LAV, Niro-Bügel 70-95mm | 4255651700120 | 90289090 | Stk | 1 | 160.272 | 5% | 2.535 | 420 | 0 | 0
3728104 | EWE-Anlage f. WZ 1¼x260mm Rp1¼xR1¼ Si | FS - Gew - LAV, Niro-Bügel | 4250204471854 | 90289090 | Stk | 1 | 226.0545 | 5% | 3.571 | 503 | 0 | 0
3728105 | EWE-Anlage f. WZ 1¼x260mm Rp1½xR1½ Si | FS - Gew - LAV, Niro-Bügel | 4250204471861 | 90289090 | Stk | 1 | 270.942 | 5% | 3.49 | 515 | 0 | 0
3728106 | EWE-Anlage f. WZ 2x300mm Rp2xR2 Si | FS - Gew - LAV, Niro-Bügel | 4250204471878 | 90289090 | Stk | 1 | 613.3995 | 5% | 7.5 | 625 | 0 | 0
3728113 | EWE-Anlage f. WZ 1x190mm Rp1xR1 | FS - Gew - LAV, Niro-Bügel | 4250204464313 | 90289090 | Stk | 1 | 96.264 | 5% | 2.345 | 399 | 0 | 0
3728116 | EWE-Anlage f. WZ 1x190mm Rp1¼xR1 | FS - Gew - LAV, Niro-Bügel | 4250204464320 | 90289090 | Stk | 1 | 102.6585 | 5% | 2.2 | 417 | 0 | 0
3728117 | EWE-Anlage f. WZ 1x190mmRp1¼xR1¼ | FS - Gew - LAV, Niro-Bügel | 4250204464337 | 90289090 | Stk | 1 | 112.224 | 5% | 2.541 | 420 | 0 | 0
3728121 | EWE-WZ-Anlage Ö 3/7 Rp 1 x R1, Si | Freistrom- Gew.-LAV, Niro-Bügel | 4250204488418 | 90289090 | Stk | 1 | 167.244 | 5% | 2.428 | 399 | 0 | 0
3728122 | EWE-WZ-Anlage Ö 3/7 Rp 1¼ x R1, Si | Freistrom- Gew.-LAV, Niro-Bügel | 4250204488425 | 90289090 | Stk | 1 | 175.5075 | 5% | 2.663 | 399 | 0 | 0
3728123 | EWE-WZ-Anlage Ö 3/7 Rp 1¼ x R1¼, Si | Freistrom- Gew.-LAV, Niro-Bügel | 4250204488432 | 90289090 | Stk | 1 | 187.4355 | 5% | 2.763 | 399 | 0 | 0
3728125 | EWE-WZ-Anlage Ö 3/7 Rp 1 x R1 | Freistrom- Gew.-LAV, Niro-Bügel | 4250204464344 | 90289090 | Stk | 1 | 128.625 | 5% | 2.427 | 399 | 0 | 0
3728126 | EWE-WZ-Anlage Ö 3/7 Rp 1¼ x R1 | Freistrom- Gew.-LAV, Niro-Bügel | 4250204488449 | 90289090 | Stk | 1 | 135.009 | 5% | 2.518 | 399 | 0 | 0
3728127 | EWE-WZ-Anlage Ö 3/7 Rp 1¼ x R1¼ | Freistrom- Gew.-LAV, Niro-Bügel | 4250204464351 | 90289090 | Stk | 1 | 144.165 | 5% | 2.601 | 420 | 0 | 0
3728133 | EWE-Anlage f. WZ 1¼x260mm Rp1¼xR1¼ | FS - Gew - LAV, Niro-Bügel | 4250204464368 | 90289090 | Stk | 1 | 158.3925 | 5% | 3.612 | 503 | 0 | 0
3728136 | EWE-Anlage f. WZ 1¼x260mm Rp1½xR1½ | FS - Gew - LAV, Niro-Bügel | 4250204464375 | 90289090 | Stk | 1 | 189.756 | 5% | 3.6 | 515 | 0 | 0
3728148 | EWE-Anlage f. WZ 2x300mm Rp2xR2 | FS - Gew - LAV, Niro-Bügel | 4250204464382 | 90289090 | Stk | 1 | 429.7545 | 5% | 7.3 | 625 | 0 | 0
3728150 | EWE-Waagr/Steigr-Bügl 1x190/105 R1xR1 Si | FS - Gew -LAV, NIRO-Stell-Bügel | 4250204463569 | 90289090 | Stk | 1 | 141.267 | 5% | 2.33 | 0 | 0 | 0
3728151 | EWE-Waagr/Steigr-Bügl 1x190/105 R1¼xR1 Si | FS - Gew -LAV, NIRO-Stell-Bügel | 4250204468243 | 90289090 | Stk | 1 | 150.276 | 5% | 2.6 | 0 | 0 | 0
3728152 | EWE-Waagr/Steigr-Bügl 1x190/105R1¼xR1¼ Si | FS - Gew -LAV, NIRO-Stell-Bügel | 4250204468250 | 90289090 | Stk | 1 | 163.9155 | 5% | 2.7 | 0 | 0 | 0
3728153 | EWE-Waagr/Steigr-Bügl 1x190/105 R1xR1 | FS - Gew - LAV, Niro-Bügel | 4250204464399 | 90289090 | Stk | 1 | 100.0335 | 5% | 2.52 | 0 | 0 | 0
3728156 | EWE-Waagr/Steigr-Bügl 1x190/105 R1¼xR1 | FS - Gew - LAV, Niro-Bügel | 4250204464405 | 90289090 | Stk | 1 | 106.575 | 5% | 2.639 | 0 | 0 | 0
3728157 | EWE-Waagr/Steigr-Bügl 1x190/105 R1¼xR1¼ | FS - Gew - LAV, Niro-Bügel | 4250204464412 | 90289090 | Stk | 1 | 116.2875 | 5% | 2.7 | 0 | 0 | 0
3728201 | EWE-ST-Anlage f. WZ 1x105mm Rp1xRp1 Si | FS - FS, Niro-Bügel | 4250204463521 | 90289090 | Stk | 1 | 203.112 | 5% | 2.81 | 377 | 0 | 0
3728202 | EWE-ST-Anlage f. WZ 1x105mm Rp1¼xRp1 Si | FS - FS, Niro-Bügel | 4250204468267 | 90289090 | Stk | 1 | 227.22 | 5% | 3.156 | 397 | 0 | 0
3728203 | EWE-ST-Anlage f. WZ 1x105mm Rp1¼xRp1¼ Si | FS - FS, Niro-Bügel | 4250204468274 | 90289090 | Stk | 1 | 254.646 | 5% | 3.628 | 417 | 0 | 0
3728204 | EWE-ST-Anlage f. WZ 1¼x150mm Rp1¼xRp1¼ Si | FS - FS, Niro-Bügel | 4250204471885 | 90289090 | Stk | 1 | 339.3075 | 5% | 4.581 | 476 | 0 | 0
3728205 | EWE-ST-Anlage f. WZ 1¼x150mm Rp1½xRp1½ Si | FS - FS, Niro-Bügel | 4250204471892 | 90289090 | Stk | 1 | 389.235 | 5% | 4.7 | 497 | 0 | 0
3728206 | EWE-ST-Anlage f. WZ 2x200mm Rp2xRp2 Si | FS - FS, Niro-Bügel | 4250204478037 | 90289090 | Stk | 1 | 976.0695 | 5% | 9.5 | 648 | 0 | 0
3728213 | EWE-ST-Anlage f. WZ 1x105mm Rp1xRp1 | FS - FS, Niro-Bügel | 4250204435238 | 90289090 | Stk | 1 | 139.0935 | 5% | 2.9 | 377 | 0 | 0
3728216 | EWE-ST-Anlage f. WZ 1x105mm Rp1¼xRp1 | FS - FS, Niro-Bügel | 4250204464429 | 90289090 | Stk | 1 | 155.505 | 5% | 3.2 | 397 | 0 | 0
3728217 | EWE-ST-Anlage f. WZ 1x105mm Rp1¼xRp1¼ | FS - FS, Niro-Bügel | 4250204464436 | 90289090 | Stk | 1 | 174.3525 | 5% | 3.28 | 417 | 0 | 0
3728233 | EWE-ST-Anlage f. WZ 1¼x150mm Rp1¼xRp1¼ | FS - FS, Niro-Bügel | 4250204464443 | 90289090 | Stk | 1 | 232.449 | 5% | 4.76 | 476 | 0 | 0
3728236 | EWE-ST-Anlage f. WZ 1¼x150mm Rp1½xRp1½ | FS - FS, Niro-Bügel | 4250204454819 | 90289090 | Stk | 1 | 266.427 | 5% | 4.736 | 497 | 0 | 0
3728248 | EWE-ST-Anlage f. WZ 2x200mm Rp2xRp2 | FS - FS, Niro-Bügel | 4250204454826 | 90289090 | Stk | 1 | 668.136 | 5% | 9.35 | 648 | 0 | 0
3728301 | EWE-Anlage f. WZ 1x190mm Rp1xRp1 Si | FS - FS, Niro-Bügel | 4250204463514 | 90289090 | Stk | 1 | 199.4895 | 5% | 2.89 | 462 | 0 | 0
3728302 | EWE-Anlage f. WZ 1x190mm Rp1¼xRp1 Si | FS - FS, Niro-Bügel | 4250204468281 | 90289090 | Stk | 1 | 223.7235 | 5% | 3.3 | 482 | 0 | 0
3728303 | EWE-Anlage f. WZ 1x190mm Rp1¼xRp1¼ Si | FS - FS, Niro-Bügel | 4250204468298 | 90289090 | Stk | 1 | 251.6115 | 5% | 3.2 | 502 | 0 | 0
3728304 | EWE-Anlage f. WZ 1¼x260mm Rp1¼xRp1¼ Si | FS - FS, Niro-Bügel | 4250204471908 | 90289090 | Stk | 1 | 336.9765 | 5% | 4.7 | 588 | 0 | 0
3728305 | EWE-Anlage f. WZ 1¼x260mm Rp1½xRp1½ Si | FS - FS, Niro-Bügel | 4250204471915 | 90289090 | Stk | 1 | 387.2085 | 5% | 4.85 | 609 | 0 | 0
3728306 | EWE-Anlage f. WZ 2x300mm Rp2xRp2 Si | FS - FS, Niro-Bügel | 4250204478044 | 90289090 | Stk | 1 | 984.354 | 5% | 10.2 | 751 | 0 | 0
3728313 | EWE-Anlage f. WZ 1x190mm Rp1xRp1 | FS - FS, Niro-Bügel | 4250204435245 | 90289090 | Stk | 1 | 135.4605 | 5% | 2.75 | 462 | 0 | 0
3728313-K | WZ-Anlage f. WZ 1x190mm Rp1xRp1 | FS - FS, Niro-Bügel 70-95mm | 4250204498455 | 90289090 | Stk | 1 | 135.4605 | 5% | 2.75 | 462 | 0 | 0
3728316 | EWE-Anlage f. WZ 1x190mm Rp1¼xRp1 | FS - FS, Niro-Bügel | 4250204464450 | 90289090 | Stk | 1 | 151.8825 | 5% | 3.2 | 482 | 0 | 0
3728317 | EWE-Anlage f. WZ 1x190mm Rp1¼xRp1¼ | FS - FS, Niro-Bügel | 4250204456950 | 90289090 | Stk | 1 | 170.7405 | 5% | 2.9 | 502 | 0 | 0
3728321 | EWE-WZ-Anlage Ö 3/7 Rp1 x Rp1, Si | Freistrom-Freistrom, Niro-Bügel | 4250204488456 | 90289090 | Stk | 1 | 216.111 | 5% | 3.315 | 462 | 0 | 0
3728322 | EWE-WZ-Anlage Ö 3/7 Rp1¼ x Rp1, Si | Freistrom-Freistrom, Niro-Bügel | 4250204488463 | 90289090 | Stk | 1 | 237.4155 | 5% | 1 | 462 | 0 | 0
3728323 | EWE-WZ-Anlage Ö 3/7 Rp1¼ x Rp1¼, Si | Freistrom-Freistrom, Niro-Bügel | 4250204488470 | 90289090 | Stk | 1 | 260.463 | 5% | 1 | 462 | 0 | 0
3728325 | EWE-WZ-Anlage Ö 3/7 Rp1 x Rp1 | Freistrom-Freistrom, Niro-Bügel | 4250204464467 | 90289090 | Stk | 1 | 166.2255 | 5% | 1 | 462 | 0 | 0
3728326 | EWE-WZ-Anlage Ö 3/7 Rp1¼ x Rp1 | Freistrom-Freistrom, Niro-Bügel | 4250204488487 | 90289090 | Stk | 1 | 182.2275 | 5% | 1 | 462 | 0 | 0
3728327 | EWE-WZ-Anlage Ö 3/7 Rp1¼ x Rp1¼ | Freistrom-Freistrom, Niro-Bügel | 4250204464474 | 90289090 | Stk | 1 | 200.34 | 5% | 1 | 502 | 0 | 0
3728333 | EWE-Anlage f. WZ 1¼x260mm Rp1¼xRp1¼ | FS - FS, Niro-Bügel | 4250204454833 | 90289090 | Stk | 1 | 228.8055 | 5% | 4.55 | 588 | 0 | 0
3728336 | EWE-Anlage f. WZ 1¼x260mm Rp1½xRp1½ | FS - FS, Niro-Bügel | 4250204456721 | 90289090 | Stk | 1 | 262.9305 | 5% | 4.7 | 609 | 0 | 0
3728348 | EWE-Anlage f. WZ 2x300mm Rp2xRp2 | FS - FS, Niro-Bügel | 4250204454840 | 90289090 | Stk | 1 | 668.136 | 5% | 10.1 | 751 | 0 | 0
3728353 | EWE-Anlage f. WZ 1x190mm Rp1xRp1 | FS - FS, Niro-Stell-Bügel | 4250204464481 | 90289090 | Stk | 1 | 142.1385 | 5% | 2.75 | 0 | 0 | 0
3728356 | EWE-Anlage f. WZ 1x190mm Rp1¼xRp1 | FS - FS, Niro-Stell-Bügel | 4250204464498 | 90289090 | Stk | 1 | 158.529 | 5% | 3.5 | 0 | 0 | 0
3728357 | EWE-Anlage f. WZ 1x190mm Rp1¼xR1¼ | FS - FS, Niro-Stell-Bügel | 4250204464504 | 90289090 | Stk | 1 | 177.429 | 5% | 3.57 | 0 | 0 | 0
3728650 | EWE-Waager./Steigr.-Anlage 2,5 R1 x R1 Si | Freist.-Freist,Niro-Stell-Bügel | 4250204463552 | 90289090 | Stk | 1 | 205.002 | 5% | 3.34 | 0 | 0 | 0
3728651 | EWE-Anlage f. WZ 1x190mm Rp1¼xRp1 Si | FS - FS, Niro-Stell-Bügel | 4250204468304 | 90289090 | Stk | 1 | 228.6795 | 5% | 3.34 | 0 | 0 | 0
3728652 | EWE-Anlage f. WZ 1x190mm Rp1¼xRp1¼ Si | FS - FS, Niro-Stell-Bügel | 4250204468311 | 90289090 | Stk | 1 | 255.8325 | 5% | 3.56 | 0 | 0 | 0
3729501 | EWE-ST-Anlage f. WZ 1x105mm R1xR1 Si | FS - KSR, Niro-Bügel | 4250204463446 | 90289090 | Stk | 1 | 203.112 | 5% | 3 | 374 | 0 | 0
3729502 | EWE-ST-Anlage f. WZ 1x105mm R1¼xR1 Si | FS - KSR, Niro-Bügel | 4250204478051 | 90289090 | Stk | 1 | 227.22 | 5% | 3 | 394 | 0 | 0
3729503 | EWE-ST-Anlage f. WZ 1x105mm R1¼xR1¼ Si | FS - KSR, Niro-Bügel | 4250204478068 | 90289090 | Stk | 1 | 254.646 | 5% | 3 | 414 | 0 | 0
3729504 | EWE-ST-Anlage f. WZ 1¼x150mm R1¼xR1¼ Si | FS - KSR, Niro-Bügel | 4250204478075 | 90289090 | Stk | 1 | 339.3075 | 5% | 3 | 476 | 0 | 0
3729505 | EWE-ST-Anlage f. WZ 1¼x150mm R1½xR1½ Si | FS - KSR, Niro-Bügel | 4250204478082 | 90289090 | Stk | 1 | 389.235 | 5% | 3 | 496 | 0 | 0
3729506 | EWE-ST-Anlage f. WZ 2x200mm R2xR2 Si | FS - KSR, Niro-Bügel | 4250204478099 | 90289090 | Stk | 1 | 976.0695 | 5% | 10.3 | 660 | 0 | 0
3729513 | EWE-ST-ANLAGE 2,5 R1"XR1" | FR - KSR, NIRO-Bügel | 4250204435252 | 90289090 | Stk | 1 | 139.0935 | 5% | 2.9 | 374 | 0 | 0
3729516 | EWE-ST-ANLAGE 2,5 5/4XR1" | FR - KSR, NIRO-Bügel | 4250204435269 | 90289090 | Stk | 1 | 155.505 | 5% | 2.9 | 394 | 0 | 0
3729517 | EWE-ST-ANLAGE 2,5 5/4X5/4 | FR - KSR, NIRO-Bügel | 4250204435276 | 90289090 | Stk | 1 | 174.3525 | 5% | 2.9 | 414 | 0 | 0
3729533 | EWE-ST-Anlage f. WZ 1¼x150mm R1¼xR1¼ | FS - KSR, Niro-Bügel | 4250204435283 | 90289090 | Stk | 1 | 232.449 | 5% | 1 | 476 | 0 | 0
3729536 | EWE-ST-Anlage f. WZ 1¼x150mm R1½xR1½ | FS - KSR, Niro-Bügel | 4250204435290 | 90289090 | Stk | 1 | 266.427 | 5% | 4.5 | 496 | 0 | 0
3729548 | EWE-ST-Anlage f. WZ 2x200mm Rp2xR2 | FS - KSR, NIRO-Bügel | 4250204435306 | 90289090 | Stk | 1 | 668.136 | 5% | 9 | 660 | 0 | 0
3729560 | WZ-Anlage Qn1,5 Frei-KSR ¾" 80 | für WZ-80mm Baulänge | 4250204490077 | 90289090 | Stk | 1 | 237.2265 | 5% | 2.23 | 319 | 0 | 0
3729561 | WZ-Anlage Qn1,5 Frei-KSR ¾" 110-130 | für WZ-110-130mm Baulänge | 4250204490084 | 90289090 | Stk | 1 | 237.363 | 5% | 2.3 | 348 | 0 | 0
3729562 | WZ-Anlage Qn1,5 Frei-KSR ¾" 165 | für WZ-165mm Baulänge | 4250204490091 | 90289090 | Stk | 1 | 237.363 | 5% | 2.33 | 404 | 0 | 0
3729601 | EWE-Anlage f. WZ 1x190mm Rp1xRp1 Si | FS - KSR, Niro-Bügel | 4250204463453 | 90289090 | Stk | 1 | 199.4895 | 5% | 2.85 | 459 | 0 | 0
3729601-K | WZ-Anlage f. WZ 1x190mm Rp1xRp1 Si | FS - KSR, Niro-Bügel 70-95mm | 4250204497519 | 90289090 | Stk | 1 | 199.4895 | 5% | 2.85 | 459 | 0 | 0
3729602 | EWE-Anlage f. WZ 1x190mm Rp1¼xRp1 Si | FS - KSR, Niro-Bügel | 4250204478105 | 90289090 | Stk | 1 | 223.7235 | 5% | 3 | 479 | 0 | 0
3729603 | EWE-Anlage f. WZ 1x190mm Rp1¼xRp1¼ Si | FS - KSR, Niro-Bügel | 4250204478112 | 90289090 | Stk | 1 | 251.6115 | 5% | 3.42 | 499 | 0 | 0
3729604 | EWE-Anlage f. WZ 1¼x260mm Rp1¼xRp1¼ Si | FS - KSR, Niro-Bügel | 4250204478129 | 90289090 | Stk | 1 | 336.9765 | 5% | 4.62 | 586 | 0 | 0
3729605 | EWE-Anlage f. WZ 1¼x260mm Rp1½xRp1½ Si | FS - KSR, Niro-Bügel | 4250204478136 | 90289090 | Stk | 1 | 387.2085 | 5% | 4.8 | 606 | 250 | 100
3729606 | EWE-Anlage f. WZ 2x300mm Rp2xRp2 Si | FS - KSR, Niro-Bügel | 4250204478143 | 90289090 | Stk | 1 | 984.354 | 5% | 10.3 | 760 | 0 | 0
3729613 | EWE-Anlage f. WZ 1x190mm Rp1xRp1 | FS - KSR, Niro-Bügel | 4250204435320 | 90289090 | Stk | 1 | 135.4605 | 5% | 2.897 | 459 | 0 | 0
3729613-K | WZ-Anlage f. WZ 1x190mm Rp1xRp1 | FS - KSR, Niro-Bügel 70-95mm | 4250204497526 | 90289090 | Stk | 1 | 135.4605 | 5% | 2.897 | 459 | 0 | 0
3729616 | EWE-Anlage f. WZ 1x190mm Rp1¼xRp1 | FS - KSR, Niro-Bügel | 4250204435337 | 90289090 | Stk | 1 | 151.8825 | 5% | 3.121 | 479 | 0 | 0
3729616-K | WZ-Anlage f. WZ 1x190mm Rp1¼xRP1 | FS - KSR, Niro-Bügel 70-95mm | 4250204499926 | 90289090 | Stk | 1 | 151.8825 | 5% | 3.121 | 479 | 0 | 0
3729617 | EWE-Anlage f. WZ 1x190mm Rp1¼xRp1¼ | FS - KSR, Niro-Bügel | 4250204435344 | 90289090 | Stk | 1 | 170.7405 | 5% | 3.15 | 499 | 0 | 0
3729617-K | WZ-Anlage f. WZ 1x190mm Rp1¼xRp1¼ | FS - KSR, Niro-Bügel 70 - 95mm | 4255651700137 | 90289090 | Stk | 1 | 170.7405 | 5% | 3.15 | 499 | 0 | 0
3729622 | EWE-WZ- Anlage Ö 3/7 Rp1"xRp1",Si | Freistrom -KSR-NIRO-Bügel | 4250204488494 | 90289090 | Stk | 1 | 216.111 | 5% | 3.5 | 0 | 0 | 0
3729623 | EWE-WZ- Anlage Ö 3/7 Rp1¼"xRp1",Si | Freistrom -KSR-NIRO-Bügel | 4250204488500 | 90289090 | Stk | 1 | 237.4155 | 5% | 3.5 | 0 | 0 | 0
3729624 | EWE-WZ- Anlage Ö 3/7 Rp1¼"xRp1¼",Si | Freistrom -KSR-NIRO-Bügel | 4250204488517 | 90289090 | Stk | 1 | 260.463 | 5% | 3.55 | 0 | 0 | 0
3729625 | EWE-WZ- Anlage Ö 3/7 Rp1"XRp1" | Freistrom -KSR-NIRO-Bügel | 4250204435368 | 90289090 | Stk | 1 | 166.2255 | 5% | 3.35 | 459 | 0 | 0
3729626 | EWE-WZ- Anlage Ö 3/7 Rp1¼"xRp1" | Freistrom -KSR-NIRO-Bügel | 4250204473247 | 90289090 | Stk | 1 | 182.2275 | 5% | 3.5 | 0 | 0 | 0
3729627 | EWE-WZ- Anlage Ö 3/7 Rp1¼x Rp1¼ | Freistrom -KSR-NIRO-Bügel | 4250204435375 | 90289090 | Stk | 1 | 200.34 | 5% | 3.5 | 499 | 0 | 0
3729633 | EWE-Anlage f. WZ 1¼x260mm Rp1¼xRp1¼ | FS - KSR, Niro-Bügel | 4250204435382 | 90289090 | Stk | 1 | 228.8055 | 5% | 4.4 | 586 | 250 | 100
3729636 | WZ-Anlage f. WZ 1¼x260mm Rp1½xRp1½ | FS - KSR, Niro-Bügel | 4250204435399 | 90289090 | Stk | 1 | 262.9305 | 5% | 4.7 | 606 | 0 | 0
3729648 | EWE-Anlage f. WZ 2x300mm Rp2xRp2 | FS - KSR, Niro-Bügel | 4250204435412 | 90289090 | Stk | 1 | 668.136 | 5% | 10.3 | 760 | 0 | 0
3729650 | EWE-Waager/Steigr.-Anl. 2,5 Rp1"x Rp1" Si | FR - KSR, NIRO-Stell-Bügel | 4250204459906 | 90289090 | Stk | 1 | 206.1675 | 5% | 3 | 0 | 0 | 0
3729651 | EWE-Waager/Steigr.-Anl. 2,5 Rp1¼"xRp1" Si | FR - KSR, NIRO-Stell-Bügel | 4250204459913 | 90289090 | Stk | 1 | 229.9815 | 5% | 1 | 0 | 0 | 0
3729652 | EWE-Waager/Steigr.-Anl. 2,5 Rp1¼x Rp1¼ Si | FR - KSR, NIRO-Stell-Bügel | 4250204459920 | 90289090 | Stk | 1 | 257.5755 | 5% | 1 | 0 | 0 | 0
3729653 | EWE-Waager/Steigr.-Anl. 2,5 Rp1"XRp1" | FR - KSR, NIRO-Stell-Bügel | 4250204454857 | 90289090 | Stk | 1 | 142.1385 | 5% | 3.25 | 0 | 0 | 0
3729656 | EWE-Waager/Steigr.-Anl. 2,5 Rp1¼"XRp1" | FR - KSR, NIRO-Stell-Bügel | 4250204454864 | 90289090 | Stk | 1 | 158.529 | 5% | 1 | 0 | 0 | 0
3729657 | EWE-Waager/Steigr.-Anl. 2,5 Rp1 ¼"XRp1 ¼" | FR - KSR, NIRO-Stell-Bügel | 4250204454871 | 90289090 | Stk | 1 | 177.429 | 5% | 3.45 | 0 | 0 | 0
3739613 | EWE-Prüf-Anlage f. WZ 1x190mm R1xR1 | FS - KSR, Niro-Bügel | 4250204435436 | 90289090 | Stk | 1 | 293.5695 | 5% | 4.03 | 543 | 0 | 0
3739616 | EWE-Prüf-Anlage f. WZ 1x190mm Rp1¼xRp1 | FS - KSR, Niro-Bügel | 4250204435443 | 90289090 | Stk | 1 | 316.7955 | 5% | 4.41 | 563 | 0 | 0
3739617 | EWE-Prüf-Anlage f. WZ 1x190mm Rp1¼xRp1¼ | FS - KSR, Niro-Bügel | 4250204435450 | 90289090 | Stk | 1 | 337.407 | 5% | 4.527 | 0 | 0 | 0
3739633 | EWE-Prüf-Anlage f. WZ 1¼x260mm Rp1¼xRp1¼ | FS - KSR, Niro-Bügel | 4250204435467 | 90289090 | Stk | 1 | 413.0175 | 5% | 1 | 0 | 0 | 0
3739636 | EWE-Prüf-Anlage f. WZ 1¼x260mm Rp1½xRp1½ | FS - KSR, Niro-Bügel | 4250204435474 | 90289090 | Stk | 1 | 438.795 | 5% | 6 | 0 | 0 | 0
3748501 | EWE-KMR-ST-Anlg WZ 1x105mm Rp1xRp1 Si | FS - KMR - FS, Niro-Bügel | 4250204468328 | 90289090 | Stk | 1 | 246.666 | 5% | 3.4 | 0 | 0 | 0
3748502 | EWE-KMR-ST-Anlg WZ 1x105mm Rp1¼xRp1 Si | FS - KMR - FS, Niro-Bügel | 4250204468335 | 90289090 | Stk | 1 | 278.187 | 5% | 3.4 | 0 | 0 | 0
3748503 | EWE-KMR-ST-Anlg WZ 1x105mm Rp1¼xRp1¼ Si | FS - KMR - FS, Niro-Bügel | 4250204468342 | 90289090 | Stk | 1 | 299.8065 | 5% | 3.4 | 0 | 0 | 0
3748504 | EWE-KMR-ST-Anlg WZ 1¼x150mm Rp1¼xRp1¼ Si | FS - KMR - FS, Niro-Bügel | 4250204478150 | 90289090 | Stk | 1 | 456.1725 | 5% | 3.4 | 0 | 0 | 0
3748505 | EWE-KMR-ST-Anlg WZ 1¼x150mm Rp1½xRp1½ Si | FS - KMR - FS, Niro-Bügel | 4250204478167 | 90289090 | Stk | 1 | 509.46 | 5% | 3.4 | 0 | 0 | 0
3748506 | EWE-KMR-ST-Anlg WZ 2x200mm Rp2xRp2 Si | FS - KMR - FS, Niro-Bügel | 4250204478174 | 90289090 | Stk | 1 | 1355.151 | 5% | 3.4 | 0 | 0 | 0
3748513 | EWE-KMR-ST-Anlg WZ 1x105mm Rp1xRp1 | FS - KMR - FS, Niro-Bügel | 4250204464511 | 90289090 | Stk | 1 | 166.383 | 5% | 3.4 | 0 | 0 | 0
3748516 | EWE-KMR-ST-Anlg WZ 1x105mm Rp1¼xRp1 | FS - KMR - FS, Niro-Bügel | 4250204464528 | 90289090 | Stk | 1 | 187.572 | 5% | 3.4 | 0 | 0 | 0
3748517 | EWE-KMR-ST-Anlg WZ 1x105mm Rp1¼xRp1¼ | FS - KMR - FS, Niro-Bügel | 4250204464535 | 90289090 | Stk | 1 | 202.083 | 5% | 3.4 | 0 | 0 | 0
3748533 | EWE-KMR-ST-Anlg WZ 1¼x150mm Rp1¼xRp1¼ | FS - KMR - FS, Niro-Bügel | 4250204464542 | 90289090 | Stk | 1 | 307.65 | 5% | 3.4 | 0 | 0 | 0
3748536 | EWE-KMR-ST-Anlg WZ 1¼x150mm Rp1½xRp1½ | FS - KMR - FS, Niro-Bügel | 4250204464559 | 90289090 | Stk | 1 | 343.5075 | 5% | 3.4 | 0 | 0 | 0
3748548 | EWE-KMR-ST-Anlg WZ 2x200mm Rp2xRp2 | FS - KMR - FS, Niro-Bügel | 4250204464566 | 90289090 | Stk | 1 | 913.7835 | 5% | 11.2 | 738 | 0 | 0
3748601 | EWE-KMR-Anlage WZ 1x190mm Rp1xRp1 Si | FS - KMR - FS, Niro-Bügel | 4250204465501 | 90289090 | Stk | 1 | 243.054 | 5% | 3.4 | 0 | 0 | 0
3748601-K | KMR-Anlage f. WZ 1x190mm Rp1xRp1, Si | FS - KMR - FS, Niro-Bügel 70-95mm | 4250204497533 | 90289090 | Stk | 1 | 243.054 | 5% | 3.4 | 0 | 0 | 0
3748602 | EWE-KMR-Anlage WZ 1x190mm Rp1¼xRp1 Si | FS - KMR - FS, Niro-Bügel | 4250204468359 | 90289090 | Stk | 1 | 274.995 | 5% | 3.4 | 0 | 0 | 0
3748602-K | KMR-Anlage f. WZ 1x190mm Rp1¼xRp1, Si | FS - KMR - FS, Niro-Bügel 70-95mm | 4255651700144 | 90289090 | Stk | 1 | 274.995 | 5% | 3.4 | 0 | 0 | 0
3748603 | EWE-KMR-Anlage WZ 1x190mm Rp1¼xRp1¼ Si | FS - KMR - FS, Niro-Bügel | 4250204468366 | 90289090 | Stk | 1 | 296.478 | 5% | 3.9 | 0 | 0 | 0
3748604 | KMR-Anlage f. WZ 1¼x260mm Rp1¼xRp1¼ Si | FS - KMR - FS, Niro-Bügel | 4250204478181 | 90289090 | Stk | 1 | 454.146 | 5% | 3.4 | 0 | 0 | 0
3748605 | EWE-KMR-Anlage WZ 1¼x260mm Rp1½xRp1½ Si | FS - KMR - FS, Niro-Bügel | 4250204478198 | 90289090 | Stk | 1 | 507.864 | 5% | 5.7 | 694 | 0 | 0
3748606 | EWE-KMR-Anlage WZ 2x300mm Rp2xRp2 Si | FS - KMR - FS, Niro-Bügel | 4250204478204 | 90289090 | Stk | 1 | 1364.874 | 5% | 3.4 | 0 | 0 | 0
3748607 | EWE-KMR-Anlage WZ 1¼x260mm Rp2xRp2 Si | FS-KMR-FS, Niro-Bügel | 4250204493832 | 90289090 | Stk | 1 | 610.1655 | 5% | 5.7 | 760 | 0 | 0
3748613 | EWE-KMR-Anlage WZ 1x190mm Rp1xRp1 | FS - KMR - FS, Niro-Bügel | 4250204464573 | 90289090 | Stk | 1 | 162.9075 | 5% | 3.4 | 0 | 0 | 0
3748616 | EWE-KMR-Anlage WZ 1x190mm Rp1¼xRp1 | FS - KMR - FS, Niro-Bügel | 4250204464580 | 90289090 | Stk | 1 | 183.96 | 5% | 3.4 | 0 | 0 | 0
3748617 | EWE-KMR-Anlage WZ 1x190mm Rp1¼xRp1¼ | FS - KMR - FS, Niro-Bügel | 4250204464597 | 90289090 | Stk | 1 | 198.6075 | 5% | 3.85 | 583 | 0 | 0
3748621 | EWE-KMR-Anlage Ö 3/7 Rp1 x Rp1, Si | Freistr.-KMR-Freistr. NiroBügel | 4250204488524 | 90289090 | Stk | 1 | 255.717 | 5% | 3.7 | 0 | 0 | 0
3748622 | EWE-KMR-Anlage Ö 3/7 Rp1¼x Rp1, Si | Freistr.-KMR-Freistr. NiroBügel | 4250204488531 | 90289090 | Stk | 1 | 283.143 | 5% | 3.7 | 0 | 0 | 0
3748623 | EWE-KMR-Anlage Ö 3/7 Rp1¼ x Rp1¼, Si | Freistr.-KMR-Freistr. NiroBügel | 4250204488548 | 90289090 | Stk | 1 | 299.9325 | 5% | 3.7 | 0 | 0 | 0
3748625 | EWE-KMR-Anlage Ö 3/7 Rp1 x Rp1 | Freistr.-KMR-Freistr. NiroBügel | 4250204464603 | 90289090 | Stk | 1 | 196.7385 | 5% | 3.7 | 0 | 0 | 0
3748626 | EWE-KMR-Anlage Ö 3/7 Rp1¼ x Rp1 | Freistr.-KMR-Freistr. NiroBügel | 4250204488555 | 90289090 | Stk | 1 | 217.8225 | 5% | 3.7 | 0 | 0 | 0
3748627 | EWE-KMR-Anlage Ö 3/7 Rp1¼ x Rp1¼ | Freistr.-KMR-Freistr. NiroBügel | 4250204464610 | 90289090 | Stk | 1 | 230.706 | 5% | 3.7 | 0 | 0 | 0
3748633 | EWE-KMR-Anlage WZ 1¼x260mm Rp1¼xRp1¼ | FS - KMR - FS, Niro-Bügel | 4250204464627 | 90289090 | Stk | 1 | 304.1535 | 5% | 3.4 | 0 | 0 | 0
3748636 | EWE-KMR-Anlage WZ 1¼x260mm Rp1½xRp1½ | FS - KMR - FS, Niro-Bügel | 4250204464634 | 90289090 | Stk | 1 | 340.032 | 5% | 3.4 | 0 | 0 | 0
3748648 | EWE-KMR-Anlage WZ 2x300mm Rp2xRp2 | FS - KMR - FS, Niro-Bügel | 4250204464641 | 90289090 | Stk | 1 | 913.7835 | 5% | 11.2 | 838 | 0 | 0
3748650 | EWE-KMR-Anlage WZ 1x190mm Rp1xRp1 Si | FS - KMR - FS Niro-StellBügel | 4250204468373 | 90289090 | Stk | 1 | 249.711 | 5% | 3.4 | 0 | 0 | 0
3748651 | EWE-KMR-Anlage WZ 1x190mm Rp1¼xRp1 Si | FS - KMR - FS Niro-StellBügel | 4250204468380 | 90289090 | Stk | 1 | 281.379 | 5% | 3.4 | 0 | 0 | 0
3748652 | EWE-KMR-Anlage WZ 1x190mm Rp1¼xRp1¼ Si | FS - KMR - FS Niro-StellBügel | 4250204468397 | 90289090 | Stk | 1 | 302.7045 | 5% | 3.4 | 0 | 0 | 0
3748653 | EWE-KMR-Anlage WZ 1x190mm Rp1xRp1 | FS - KMR - FS Niro-StellBügel | 4250204464658 | 90289090 | Stk | 1 | 169.134 | 5% | 3.4 | 0 | 0 | 0
3748656 | EWE-KMR-Anlage WZ 1x190mm Rp1¼xRp1 | FS - KMR - FS Niro-StellBügel | 4250204464665 | 90289090 | Stk | 1 | 190.218 | 5% | 3.4 | 0 | 0 | 0
3748657 | EWE-KMR-Anlage WZ 1x190mm Rp1¼xRp1¼ | FS - KMR - FS Niro-StellBügel | 4250204464672 | 90289090 | Stk | 1 | 204.855 | 5% | 3.4 | 0 | 0 | 0
3828001 | EWE-ST-Anlage f. WZ 1x105mm R1xR1 Si | KH - Gew - LAV, Niro-Bügel | 4250204459937 | 90289090 | Stk | 1 | 115.71 | 5% | 1.86 | 309 | 0 | 0
3828002 | EWE-ST-Anlage f. WZ 1x105mm R1¼xR1 Si | KH - Gew - LAV, Niro-Bügel | 4250204459944 | 90289090 | Stk | 1 | 128.058 | 5% | 2 | 329 | 0 | 0
3828003 | EWE-ST-Anlage f. WZ 1x105mm R1¼xR1¼ Si | KH - Gew - LAV, Niro-Bügel | 4250204459951 | 90289090 | Stk | 1 | 143.157 | 5% | 2 | 331 | 0 | 0
3828004 | EWE-ST-Anlage f. WZ 1¼x150mm R1¼xR1¼ Si | KH - Gew - LAV, Niro-Bügel | 4250204459968 | 90289090 | Stk | 1 | 209.643 | 5% | 2 | 392 | 0 | 0
3828005 | EWE-ST-Anlage f. WZ 1¼x150mm R1½xR1½ Si | KH - Gew - LAV, Niro-Bügel | 4250204459975 | 90289090 | Stk | 1 | 250.7505 | 5% | 3 | 402 | 0 | 0
3828006 | EWE-ST-Anlage f. WZ 2x200mm R2xR2 Si | KH - Gew - LAV, Niro-Bügel | 4250204459982 | 90289090 | Stk | 1 | 571.305 | 5% | 6.5 | 525 | 0 | 0
3828013 | EWE-ST-Anlage f. WZ 1x105mm R1xR1 | KH - Gew - LAV, Niro-Bügel | 4250204435481 | 90289090 | Stk | 1 | 82.9185 | 5% | 1.86 | 309 | 0 | 0
3828016 | EWE-ST-Anlage f. WZ 1x105mm R1¼xR1 | KH - Gew - LAV, Niro-Bügel | 4250204435498 | 90289090 | Stk | 1 | 91.749 | 5% | 2 | 329 | 0 | 0
3828017 | EWE-ST-Anlage f. WZ 1x105mm R1¼xR1¼ | KH - Gew - LAV, Niro-Bügel | 4250204435504 | 90289090 | Stk | 1 | 102.501 | 5% | 2 | 331 | 0 | 0
3828033 | EWE-ST-Anlage f. WZ 1¼x150mm R1¼xR1¼ | KH - Gew - LAV, Niro-Bügel | 4250204435511 | 90289090 | Stk | 1 | 150.1185 | 5% | 2 | 392 | 0 | 0
3828036 | EWE-ST-Anlage f. WZ 1¼x150mm R1½xR1½ | KH - Gew - LAV, Niro-Bügel | 4250204435528 | 90289090 | Stk | 1 | 179.592 | 5% | 3 | 402 | 0 | 0
3828048 | EWE-ST-Anlage f. WZ 2x200mm R2xR2 | KH - Gew - LAV, Niro-Bügel | 4250204435535 | 90289090 | Stk | 1 | 409.1325 | 5% | 6.5 | 525 | 0 | 0
3828101 | EWE-Anlage f. WZ 1x190mm Rp1xR1 Si | KH - Gew - LAV, Niro-Bügel | 4250204459999 | 90289090 | Stk | 1 | 112.8015 | 5% | 2.33 | 394 | 0 | 0
3828102 | EWE-Anlage f. WZ 1x190mm Rp1¼xR1 Si | KH - Gew - LAV, Niro-Bügel | 4250204460001 | 90289090 | Stk | 1 | 124.4355 | 5% | 2.43 | 414 | 0 | 0
3828103 | EWE-Anlage f. WZ 1x190mm Rp1¼xR1¼ Si | KH - Gew - LAV, Niro-Bügel | 4250204460018 | 90289090 | Stk | 1 | 139.965 | 5% | 2.43 | 416 | 0 | 0
3828104 | EWE-Anlage f. WZ 1¼x260mm Rp1¼xR1¼ Si | KH - Gew - LAV, Niro-Bügel | 4250204460025 | 90289090 | Stk | 1 | 206.8815 | 5% | 2.43 | 502 | 0 | 0
3828105 | EWE-Anlage f. WZ 1¼x260mm Rp1½xR1½ Si | KH - Gew - LAV, Niro-Bügel | 4250204460032 | 90289090 | Stk | 1 | 248.4195 | 5% | 3.49 | 512 | 0 | 0
3828106 | EWE-Anlage f. WZ 2x300mm Rp2xR2 Si | KH - Gew - LAV, Niro-Bügel | 4250204460049 | 90289090 | Stk | 1 | 577.2585 | 5% | 7.25 | 625 | 0 | 0
3828113 | EWE-Anlage f. WZ 1x190mm Rp1xR1 | KH - Gew - LAV, Niro-Bügel | 4250204435542 | 90289090 | Stk | 1 | 79.9995 | 5% | 2.33 | 394 | 0 | 0
3828113-K | WZ-Anlage f. WZ 1x190mm Rp1xR1 | KH - Gew - LAV, Niro-Bügel 70-95mm | 4255651700151 | 90289090 | Stk | 1 | 79.9995 | 5% | 2.33 | 394 | 0 | 0
3828116 | EWE-Anlage f. WZ 1x190mm Rp1¼xR1 | KH - Gew - LAV, Niro-Bügel | 4250204435559 | 90289090 | Stk | 1 | 88.4205 | 5% | 2.43 | 414 | 0 | 0
3828117 | EWE-Anlage f. WZ 1x190mm Rp1¼xR1¼ | KH - Gew - LAV, Niro-Bügel | 4250204435566 | 90289090 | Stk | 1 | 99.288 | 5% | 2.43 | 416 | 0 | 0
3828121 | EWE-WZ-Anlage Ö 3/7 Rp 1"xR1", Si | KH - Gew-LA-V, NIRO-Bügel | 4250204488562 | 90289090 | Stk | 1 | 143.22 | 5% | 1 | 394 | 0 | 0
3828122 | EWE-WZ-Anlage Ö 3/7 Rp 1¼"xR1", Si | KH - Gew-LA-V, NIRO-Bügel | 4250204488579 | 90289090 | Stk | 1 | 154.1715 | 5% | 1 | 394 | 0 | 0
3828123 | EWE-WZ-Anlage Ö 3/7 Rp 1¼"xR1¼", Si | KH - Gew-LA-V, NIRO-Bügel | 4250204488586 | 90289090 | Stk | 1 | 165.291 | 5% | 1 | 394 | 0 | 0
3828125 | EWE-WZ-Anlage Ö 3/7 Rp 1"XR1" | KH - Gew-LA-V, NIRO-Bügel | 4250204435573 | 90289090 | Stk | 1 | 110.1975 | 5% | 1 | 394 | 0 | 0
3828126 | EWE-WZ-Anlage Ö 3/7 Rp 1¼"xR1" | KH - Gew-LA-V, NIRO-Bügel | 4250204488593 | 90289090 | Stk | 1 | 118.5975 | 5% | 1 | 394 | 0 | 0
3828127 | EWE-WZ-Anlage Ö 3/7 Rp 1¼"XR1¼" | KH - Gew-LA-V, NIRO-Bügel | 4250204435580 | 90289090 | Stk | 1 | 127.1865 | 5% | 1 | 416 | 0 | 0
3828133 | EWE-Anlage f. WZ 1¼x260mm Rp1¼xR1¼ | KH - Gew - LAV, Niro-Bügel | 4250204435597 | 90289090 | Stk | 1 | 146.6535 | 5% | 2.43 | 502 | 0 | 0
3828136 | EWE-Anlage f. WZ 1¼x260mm Rp1½xR1½ | KH - Gew - LAV, Niro-Bügel | 4250204435603 | 90289090 | Stk | 1 | 176.085 | 5% | 3.49 | 512 | 0 | 0
3828147 | EWE-WZ-Anlage Qn15 R2"xR2", 270mm | KH-Dichtkonus Niro-Bügel, | 4250204496307 | 90289090 | Stk | 1 | 680.5155 | 5% | 5.78 | 577 | 260 | 100
3828148 | EWE-Anlage f. WZ 2x300mm Rp2xR2 | KH - Gew - LAV, Niro-Bügel | 4250204435610 | 90289090 | Stk | 1 | 409.1325 | 5% | 7.25 | 625 | 0 | 0
3828150 | EWE-Waager./Steigr.-Anl. 2,5 Rp1"XR1" Si | KH - Gew-LA-V, NIRO-Stell-Bügel | 4250204460056 | 90289090 | Stk | 1 | 116.2875 | 5% | 2.33 | 0 | 0 | 0
3828151 | EWE-Waager./Steigr.-Anl. 2,5 Rp1¼"XR1" Si | KH - Gew-LA-V, NIRO-Stell-Bügel | 4250204460063 | 90289090 | Stk | 1 | 128.4885 | 5% | 2.43 | 0 | 0 | 0
3828152 | EWE-Waager./Steigr.-Anl. 2,5 Rp1¼XR1¼ Si | KH - Gew-LA-V, NIRO-Stell-Bügel | 4250204460070 | 90289090 | Stk | 1 | 143.745 | 5% | 2.43 | 0 | 0 | 0
3828153 | EWE-Waager./Steigr.-Anl. 2,5 Rp1"XR1" | KH - Gew-LA-V, NIRO-Stell-Bügel | 4250204454895 | 90289090 | Stk | 1 | 83.349 | 5% | 2.33 | 0 | 0 | 0
3828156 | EWE-Waager./Steigr.-Anlage 2,5 Rp1¼"XR1" | KH - Gew-LA-V, NIRO-Stell-Bügel | 4250204454901 | 90289090 | Stk | 1 | 92.1795 | 5% | 2.43 | 0 | 0 | 0
3828157 | EWE-Waager./Steigr.-Anlage 2,5 Rp1¼"XR1¼" | KH - Gew-LA-V, NIRO-Stell-Bügel | 4250204454918 | 90289090 | Stk | 1 | 103.068 | 5% | 2.43 | 0 | 0 | 0
3828201 | EWE-ST-Anlage f. WZ 1x105mm R1xR1 Si | KH - KH, Niro-Bügel | 4250204460087 | 90289090 | Stk | 1 | 146.6535 | 5% | 1.86 | 374 | 0 | 0
3828202 | EWE-ST-Anlage f. WZ 1x105mm R1¼xR1 Si | KH - KH, Niro-Bügel | 4250204460094 | 90289090 | Stk | 1 | 162.0255 | 5% | 2 | 394 | 0 | 0
3828203 | EWE-ST-Anlage f. WZ 1x105mm R1¼xR1¼ Si | KH - KH, Niro-Bügel | 4250204460100 | 90289090 | Stk | 1 | 182.658 | 5% | 2 | 414 | 0 | 0
3828204 | EWE-ST-Anlage f. WZ 1¼x150mm R1¼xR1¼ Si | KH - KH, Niro-Bügel | 4250204460117 | 90289090 | Stk | 1 | 264.8205 | 5% | 2 | 476 | 0 | 0
3828205 | EWE-ST-Anlage f. WZ 1¼x150mm R1½xR1½ Si | KH - KH, Niro-Bügel | 4250204460124 | 90289090 | Stk | 1 | 309.54 | 5% | 3 | 0 | 0 | 0
3828206 | EWE-ST-Anlage f. WZ 2x200mm R2xR2 Si | KH - KH, Niro-Bügel | 4250204460131 | 90289090 | Stk | 1 | 706.8915 | 5% | 6.5 | 645 | 0 | 0
3828213 | EWE-ST-Anlage f. WZ 1x105mm R1xR1 | KH - KH, Niro-Bügel | 4250204435627 | 90289090 | Stk | 1 | 106.2705 | 5% | 1.86 | 374 | 0 | 0
3828216 | EWE-ST-Anlage f. WZ 1x105mm R1¼xR1 | KH - KH, Niro-Bügel | 4250204435634 | 90289090 | Stk | 1 | 117.453 | 5% | 2 | 394 | 0 | 0
3828217 | EWE-ST-Anlage f. WZ 1x105mm R1¼xR1¼ | KH - KH, Niro-Bügel | 4250204435641 | 90289090 | Stk | 1 | 132.552 | 5% | 2 | 414 | 0 | 0
3828233 | EWE-ST-Anlage f. WZ 1¼x150mm R1¼xR1¼ | KH - KH, Niro-Bügel | 4250204435658 | 90289090 | Stk | 1 | 192.087 | 5% | 2 | 476 | 0 | 0
3828236 | EWE-ST-Anlage f. WZ 1¼x150mm R1½xR1½ | KH - KH, Niro-Bügel | 4250204435665 | 90289090 | Stk | 1 | 224.4585 | 5% | 3 | 496 | 0 | 0
3828248 | EWE-ST-Anlage f. WZ 2x200mm R2xR2 | KH - KH, Niro-Bügel | 4250204435672 | 90289090 | Stk | 1 | 512.4945 | 5% | 6.5 | 0 | 0 | 0
3828301 | EWE-Anlage f. WZ 1x190mm Rp1xR1 Si | KH - KH, Niro-Bügel | 4250204460148 | 90289090 | Stk | 1 | 143.304 | 5% | 2.33 | 459 | 0 | 0
3828301-K | WZ-Anlage f. WZ 1x190mm Rp1xRp1, Si | KH - KH, Niro-Bügel 70-95mm | 4250204498462 | 90289090 | Stk | 1 | 143.304 | 5% | 2.33 | 459 | 0 | 0
3828302 | EWE-Anlage f. WZ 1x190mm Rp1¼xR1 Si | KH - KH, Niro-Bügel | 4250204460155 | 90289090 | Stk | 1 | 158.9805 | 5% | 2 | 479 | 0 | 0
3828303 | EWE-Anlage f. WZ 1x190mm Rp1¼xR1¼ Si | KH - KH, Niro-Bügel | 4250204460162 | 90289090 | Stk | 1 | 179.886 | 5% | 2.43 | 499 | 0 | 0
3828304 | EWE-Anlage f. WZ 1¼x260mm Rp1¼xR1¼ Si | KH - KH, Niro-Bügel | 4250204460179 | 90289090 | Stk | 1 | 262.5 | 5% | 2.43 | 586 | 0 | 0
3828305 | EWE-Anlage f. WZ 1¼x260mm Rp1½xR1½ Si | KH - KH, Niro-Bügel | 4250204460186 | 90289090 | Stk | 1 | 307.65 | 5% | 4.1 | 0 | 0 | 0
3828306 | EWE-Anlage f. WZ 2x300mm Rp2xR2 Si | KH - KH, Niro-Bügel | 4250204460193 | 90289090 | Stk | 1 | 713.286 | 5% | 7.25 | 745 | 0 | 0
3828313 | EWE-Anlage f. WZ 1x190mm Rp1xR1 | KH - KH, Niro-Bügel | 4250204435689 | 90289090 | Stk | 1 | 102.942 | 5% | 2.6 | 459 | 0 | 0
3828316 | EWE-Anlage f. WZ 1x190mm Rp1¼xR1 | KH - KH, Niro-Bügel | 4250204435696 | 90289090 | Stk | 1 | 114.2505 | 5% | 2 | 479 | 0 | 0
3828317 | EWE-Anlage f. WZ 1x190mm Rp1¼xR1¼ | KH - KH, Niro-Bügel | 4250204435702 | 90289090 | Stk | 1 | 129.213 | 5% | 2.43 | 499 | 0 | 0
3828321 | EWE-WZ-Anlage Ö 3/7 Rp1"XRp1", Si | KH - KH, NIRO-Bügel | 4250204488609 | 90289090 | Stk | 1 | 177.051 | 5% | 2.5 | 459 | 0 | 0
3828322 | EWE-WZ-Anlage Ö 3/7 Rp1¼"XRp1", Si | KH - KH, NIRO-Bügel | 4250204488616 | 90289090 | Stk | 1 | 191.8245 | 5% | 2.5 | 459 | 0 | 0
3828323 | EWE-WZ-Anlage Ö 3/7 Rp1¼"XRp1¼", Si | KH - KH, NIRO-Bügel | 4250204488623 | 90289090 | Stk | 1 | 207.2385 | 5% | 2.5 | 459 | 0 | 0
3828325 | EWE-WZ-Anlage Ö 3/7 Rp1"XRp1" | KH - KH, NIRO-Bügel | 4250204435719 | 90289090 | Stk | 1 | 136.1955 | 5% | 2.5 | 459 | 0 | 0
3828326 | EWE-WZ-Anlage Ö 3/7 Rp1¼"XRp1" | KH - KH, NIRO-Bügel | 4250204488630 | 90289090 | Stk | 1 | 147.546 | 5% | 2.5 | 459 | 0 | 0
3828327 | EWE-WZ-Anlage Ö 3/7 Rp1¼"XRp1¼" | KH-KH | 4250204435726 | 90289090 | Stk | 1 | 159.4215 | 5% | 2.5 | 499 | 0 | 0
3828333 | EWE-Anlage f. WZ 1¼x260mm Rp1¼xR1¼ | KH - KH, Niro-Bügel | 4250204435733 | 90289090 | Stk | 1 | 188.5905 | 5% | 3.9 | 586 | 0 | 0
3828336 | EWE-Anlage f. WZ 1¼x260mm Rp1½xR1½ | KH - KH, Niro-Bügel | 4250204435740 | 90289090 | Stk | 1 | 221.109 | 5% | 4.1 | 606 | 0 | 0
3828347 | EWE-WZ-Anlage Qn15 R2"xR2", 270mm | KH-KH, NIRO-Bügel, Ü-Mutter 2½" | 4250204496314 | 90289090 | Stk | 1 | 796.131 | 5% | 7.7 | 683 | 135 | 80
3828348 | EWE-Anlage f. WZ 2x300mm Rp2xRp2 | KH - KH, Niro-Bügel | 4250204435757 | 90289090 | Stk | 1 | 512.4945 | 5% | 8.7 | 745 | 0 | 0
3828350 | EWE-Waager./Steigr.-Anl. 2,5 1" x 1" Si | KH - KH, NIRO-Stell-Bügel | 4250204460209 | 90289090 | Stk | 1 | 147.231 | 5% | 2.33 | 0 | 0 | 0
3828351 | EWE-Waager./Steigr.-Anl. 2,5 1¼" x 1" Si | KH - KH, NIRO-Stell-Bügel | 4250204460216 | 90289090 | Stk | 1 | 162.456 | 5% | 2 | 0 | 0 | 0
3828352 | EWE-Waager./Steigr.-Anl. 2,5 1¼"XR1¼" Si | KH - KH, NIRO-Stell-Bügel | 4250204460223 | 90289090 | Stk | 1 | 183.078 | 5% | 2.43 | 0 | 0 | 0
3828353 | EWE-Waager./Steigr.-Anl. 2,5 1" x 1" | KH - KH, NIRO-Stell-Bügel | 4250204454925 | 90289090 | Stk | 1 | 106.848 | 5% | 2.8 | 0 | 0 | 0
3828356 | EWE-Waager./Steigr.-Anl. 2,5 1¼" x 1" | KH - KH, NIRO-Stell-Bügel | 4250204454932 | 90289090 | Stk | 1 | 117.9045 | 5% | 2 | 0 | 0 | 0
3828357 | EWE-Waager./Steigr.-Anl. 2,5 1¼" x 1¼" | KH - KH, NIRO-Stell-Bügel | 4250204454949 | 90289090 | Stk | 1 | 132.993 | 5% | 2.43 | 0 | 0 | 0
3829501 | EWE-ST-ANLAGE 2,5 R1"XR1" Si | KH - KSR, NIRO-Bügel | 4250204460230 | 90289090 | Stk | 1 | 176.9985 | 5% | 2.64 | 374 | 0 | 0
3829502 | EWE-ST-ANLAGE 2,5 5/4XR1" Si | KH - KSR, NIRO-Bügel | 4250204460247 | 90289090 | Stk | 1 | 203.2695 | 5% | 2.8 | 394 | 0 | 0
3829503 | EWE-ST-ANLAGE 2,5 5/4X5/4 Si | KH - KSR, NIRO-Bügel | 4250204460254 | 90289090 | Stk | 1 | 232.1655 | 5% | 3.37 | 414 | 0 | 0
3829504 | EWE-ST-Anlage f. WZ 1¼x150mm Rp1¼x1¼ Si | KH - KSR, Niro-Bügel | 4250204460261 | 90289090 | Stk | 1 | 317.667 | 5% | 4.25 | 476 | 0 | 0
3829505 | EWE-ST-Anlage f. WZ 1¼x150mm Rp1½x1½ Si | KH - KSR, Niro-Bügel | 4250204460278 | 90289090 | Stk | 1 | 364.266 | 5% | 4.7 | 496 | 0 | 0
3829506 | EWE-ST-ANLAGE 10 R2"XR2" Si | KH - KSR, NIRO-Bügel | 4250204460285 | 90289090 | Stk | 1 | 928.4625 | 5% | 9.37 | 650 | 0 | 0
3829513 | EWE-ST-ANLAGE 2,5 R1"XR1" | KH - KSR, NIRO-Bügel | 4250204435849 | 90289090 | Stk | 1 | 122.8185 | 5% | 2.64 | 374 | 0 | 0
3829516 | EWE-ST-ANLAGE 2,5 5/4XR1" | KH - KSR, NIRO-Bügel | 4250204435856 | 90289090 | Stk | 1 | 140.973 | 5% | 2.8 | 394 | 0 | 0
3829517 | EWE-ST-ANLAGE 2,5 5/4X5/4 | KH - KSR, NIRO-Bügel | 4250204435863 | 90289090 | Stk | 1 | 161.154 | 5% | 3.37 | 414 | 0 | 0
3829533 | EWE-ST-Anlage f. WZ 1¼x150mm Rp1¼x1¼ | KH - KSR, Niro-Bügel | 4250204435870 | 90289090 | Stk | 1 | 220.2375 | 5% | 4.25 | 476 | 0 | 0
3829536 | EWE-ST-Anlage f. WZ 1¼x150mm Rp1½x1½ | KH - KSR, Niro-Bügel | 4250204435887 | 90289090 | Stk | 1 | 252.6195 | 5% | 4.7 | 496 | 0 | 0
3829548 | EWE-ST-ANLAGE 10 R2"XR2" | KH - KSR, NIRO-Bügel | 4250204435894 | 90289090 | Stk | 1 | 643.902 | 5% | 9.37 | 650 | 0 | 0
3829601 | EWE-Anlage f. WZ 1x190mm Rp1xRp1 Si | KH - KSR, Niro-Bügel | 4250204460292 | 90289090 | Stk | 1 | 173.6385 | 5% | 2.76 | 459 | 0 | 0
3829601-K | WZ-Anlage f. WZ 1x190mm Rp1xRp1, Si | KH - KSR, Niro-Bügel 70-95mm | 4250204498479 | 90289090 | Stk | 1 | 173.6385 | 5% | 2.76 | 459 | 0 | 0
3829602 | EWE-Anlage f. WZ 1x190mm Rp1¼xRp1 Si | KH - KSR, Niro-Bügel | 4250204460308 | 90289090 | Stk | 1 | 199.9095 | 5% | 2.76 | 479 | 0 | 0
3829603 | EWE-Anlage f. WZ 1x190mm Rp1¼xRp1¼ Si | KH - KSR, Niro-Bügel | 4250204460315 | 90289090 | Stk | 1 | 229.257 | 5% | 3.49 | 499 | 0 | 0
3829604 | EWE-Anlage f. WZ 1¼x260mm Rp1¼xRp1¼ Si | KH - KSR, Niro-Bügel | 4250204460322 | 90289090 | Stk | 1 | 315.336 | 5% | 4.4 | 586 | 0 | 0
3829605 | EWE-Anlage f. WZ 1¼x260mm Rp1½xRp1½Si | KH - KSR, Niro-Bügel | 4250204460339 | 90289090 | Stk | 1 | 362.2395 | 5% | 4.85 | 606 | 0 | 0
3829606 | EWE-Anlage f. WZ 2x300mm Rp2xRp2 Si | KH - KSR, Niro-Bügel | 4250204460346 | 90289090 | Stk | 1 | 936.7155 | 5% | 9.62 | 750 | 0 | 0
3829613 | EWE-Anlage f. WZ 1x190mm Rp1xRp1 | KH - KSR, Niro-Bügel | 4250204435900 | 90289090 | Stk | 1 | 119.49 | 5% | 2.85 | 459 | 0 | 0
3829616 | WZ-Anlage für. WZ 1x190mm Rp1¼ x Rp1 | KH - KSR, Niro-Bügel | 4250204435917 | 90289090 | Stk | 1 | 137.4975 | 5% | 3 | 479 | 0 | 0
3829617 | WZ-Anlage für. WZ 1x190mm Rp1¼ x Rp1¼ | KH - KSR, Niro-Bügel | 4250204435924 | 90289090 | Stk | 1 | 157.6785 | 5% | 3.49 | 499 | 0 | 0
3829621 | EWE-WZ-Anlage Ö 3/7 Rp1"xRp1", Si | KH - KSR Ö, NIRO-Bügel | 4250204488647 | 90289090 | Stk | 1 | 197.736 | 5% | 3 | 459 | 0 | 0
3829622 | EWE-WZ-Anlage Ö 3/7 Rp1¼"xRp1", Si | KH - KSR Ö, NIRO-Bügel | 4250204488654 | 90289090 | Stk | 1 | 221.2665 | 5% | 3 | 459 | 0 | 0
3829623 | EWE-WZ-Anlage Ö 3/7 Rp1¼"xRp1", Si | KH - KSR Ö, NIRO-Bügel | 4250204488661 | 90289090 | Stk | 1 | 245.196 | 5% | 3 | 459 | 0 | 0
3829625 | EWE-WZ-Anlage Ö 3/7 Rp1"xRp1" | KH - KSR Ö, NIRO-Bügel | 4250204435948 | 90289090 | Stk | 1 | 152.145 | 5% | 3 | 459 | 0 | 0
3829626 | EWE-WZ-Anlage Ö 3/7 Rp1¼"xRp1" | KH - KSR Ö, NIRO-Bügel | 4250204488678 | 90289090 | Stk | 1 | 170.184 | 5% | 3 | 459 | 0 | 0
3829627 | EWE-WZ-Anlage Ö 3/7 Rp1¼" x Rp1¼" | KH - KSR Ö, NIRO-Bügel | 4250204435955 | 90289090 | Stk | 1 | 188.5905 | 5% | 3 | 499 | 0 | 0
3829633 | EWE-Anlage f. WZ 1¼x260mm Rp1¼xRp1¼ | KH - KSR, Niro-Bügel | 4250204435962 | 90289090 | Stk | 1 | 216.9195 | 5% | 4.4 | 586 | 250 | 100
3829636 | EWE-Anlage f. WZ 1¼x260mm Rp1½xRp1½ | KH - KSR, Niro-Bügel | 4250204435979 | 90289090 | Stk | 1 | 248.997 | 5% | 4.85 | 606 | 0 | 0
3829648 | EWE-Anlage f. WZ 2x300mm Rp2xRp2 | KH - KSR, Niro-Bügel | 4250204435993 | 90289090 | Stk | 1 | 643.902 | 5% | 9.62 | 750 | 0 | 0
3829650 | EWE-Waager./Steigr.-Anl. 2,5 Rp1"XRp1" Si | KH - KSR, NIRO-Bügel verstellb. | 4250204460353 | 90289090 | Stk | 1 | 180.0225 | 5% | 2.76 | 0 | 0 | 0
3829651 | EWE-Waager./Steigr.-Anl. 2,5 Rp1¼xRp1" Si | KH - KSR, NIRO-Bügel verstellb. | 4250204460360 | 90289090 | Stk | 1 | 205.863 | 5% | 2.76 | 0 | 0 | 0
3829652 | EWE-Waager./Steigr.-Anl. 2,5 Rp1¼XRp1¼ Si | KH - KSR, NIRO-Bügel verstellb. | 4250204460377 | 90289090 | Stk | 1 | 234.7485 | 5% | 3.49 | 0 | 0 | 0
3829653 | EWE-Waager./Steigr.-Anl. 2,5 Rp1"XRp1" | KH - KSR, NIRO-Bügel verstellb. | 4250204455014 | 90289090 | Stk | 1 | 125.8845 | 5% | 2.76 | 0 | 0 | 0
3829656 | EWE-Waager./Steigr.-Anl. 2,5 Rp1¼"XRp1" | KH - KSR, NIRO-Bügel verstellb. | 4250204455021 | 90289090 | Stk | 1 | 143.8815 | 5% | 2.76 | 0 | 0 | 0
3829657 | EWE-Waager./Steigr.-Anl. 2,5 Rp1¼"XRp1¼" | KH - KSR, NIRO-Bügel verstellb. | 4250204455038 | 90289090 | Stk | 1 | 164.0625 | 5% | 3.49 | 0 | 0 | 0
3839613 | Prüf-Anlage für WZ 1x190mm R1xR1 | KH - KSR, Niro-Bügel | 4250204436006 | 90289090 | Stk | 1 | 293.5695 | 5% | 3.75 | 543 | 0 | 0
3839616 | EWE-Prüf-Anlage f. WZ 1x190mm Rp1¼xR1 | KH - KSR, Niro-Bügel | 4250204436013 | 90289090 | Stk | 1 | 316.7955 | 5% | 4.245 | 0 | 0 | 0
3839617 | EWE-Prüf-Anlage f. WZ 1x190mm Rp1¼x1¼ | KH - KSR, Niro-Bügel | 4250204436020 | 90289090 | Stk | 1 | 337.407 | 5% | 4.362 | 0 | 0 | 0
3839633 | EWE-Prüf-Anlage f. WZ 1¼x260mm Rp1¼x1¼ | KH - KSR, Niro-Bügel | 4250204436037 | 90289090 | Stk | 1 | 421.176 | 5% | 5.262 | 83 | 215 | 465
3839636 | EWE-Prüf-Anlage f. WZ 1¼x260mm Rp1½x1½ | KH - KSR, Niro-Bügel | 4250204436044 | 90289090 | Stk | 1 | 447.6045 | 5% | 5.421 | 83 | 215 | 465
3848501 | EWE-ST-KMR-Anlg. WZ 1x105mm R1xR1 Si | KH - KMR - KH, Niro-Bügel | 4250204460384 | 90289090 | Stk | 1 | 189.4725 | 5% | 3.25 | 459 | 0 | 0
3848502 | EWE-ST-KMR-Anlg. WZ 1x105mm Rp1¼xR1 Si | KH - KMR - KH, Niro-Bügel | 4250204460391 | 90289090 | Stk | 1 | 212.1 | 5% | 3.25 | 479 | 0 | 0
3848503 | EWE-ST-KMR-Anlg. WZ 1x105mm Rp1¼x1¼ Si | KH - KMR - KH, Niro-Bügel | 4250204460407 | 90289090 | Stk | 1 | 227.5035 | 5% | 3.37 | 499 | 0 | 0
3848504 | EWE-ST-KMR-Anlg. WZ 1¼x150mm Rp1¼x1¼ Si | KH - KMR - KH, Niro-Bügel | 4250204460414 | 90289090 | Stk | 1 | 379.0815 | 5% | 4.37 | 586 | 0 | 0
3848505 | EWE-ST-KMR-Anlg. WZ 1¼x150mm Rp1½x1½ Si | KH - KMR - KH, Niro-Bügel | 4250204460421 | 90289090 | Stk | 1 | 427.8435 | 5% | 4.55 | 0 | 0 | 0
3848506 | EWE-ST-KMR-Anlg. WZ 2x200mm R2xR2 Si | KH - KMR - KH, Niro-Bügel | 4250204460438 | 90289090 | Stk | 1 | 1075.6515 | 5% | 10.22 | 745 | 0 | 0
3848513 | EWE-ST-KMR-AN.2,5 R1"XR1" | KH - KMR-KH, NIRO Bügel | 4250204436129 | 90289090 | Stk | 1 | 133.707 | 5% | 3.25 | 459 | 0 | 0
3848516 | EWE-ST-KMR-AN.2,5 5/4XR1" | KH - KH-KMR, NIRO Bügel | 4250204436136 | 90289090 | Stk | 1 | 149.6985 | 5% | 3.25 | 479 | 0 | 0
3848517 | EWE-ST-KMR-AN.2,5 5/4X5/4 | KH - KH-KMR, NIRO Bügel | 4250204436143 | 90289090 | Stk | 1 | 160.44 | 5% | 3.37 | 499 | 0 | 0
3848533 | EWE-ST-KMR-Anlg. WZ 1¼x150mm Rp1¼x1¼ | KH - KMR - KH, Niro-Bügel | 4250204436167 | 90289090 | Stk | 1 | 267.435 | 5% | 4.37 | 586 | 0 | 0
3848536 | EWE-ST-KMR-Anlg. WZ 1¼x150mm Rp1½x1½ | KH - KMR - KH, Niro-Bügel | 4250204436174 | 90289090 | Stk | 1 | 301.8435 | 5% | 4.55 | 606 | 0 | 0
3848548 | EWE-ST-KMR-AN. 10 R2"XR2" | KH - KH-KMR, NIRO Bügel | 4250204436198 | 90289090 | Stk | 1 | 758.8665 | 5% | 10.22 | 745 | 0 | 0
3848601 | EWE-KMR-Anlg WZ 1x190mm Rp1xRp1 Si | KH - KMR - KH, Niro-Bügel | 4250204460445 | 90289090 | Stk | 1 | 186.1335 | 5% | 3.4 | 543 | 0 | 0
3848601-K | KMR-Anlage für WZ 1x190mm Rp1xRp1, Si | KH - KMR - KH, Niro-Bügel 70-95mm | 4255651700168 | 90289090 | Stk | 1 | 186.1335 | 5% | 3.4 | 543 | 0 | 0
3848602 | EWE-KMR-Anlg WZ 1x190mm Rp1¼xRp1 Si | KH - KMR - KH, Niro-Bügel | 4250204460452 | 90289090 | Stk | 1 | 209.0655 | 5% | 3.36 | 563 | 0 | 0
3848603 | EWE-KMR-Anlg WZ 1x190mm Rp1¼xRp1¼ Si | KH - KMR - KH, Niro-Bügel | 4250204460469 | 90289090 | Stk | 1 | 224.175 | 5% | 3.48 | 583 | 0 | 0
3848604 | EWE-KMR-Anlg WZ 1¼x260mm Rp1¼xRp1¼ Si | KH - KMR - KH, Niro-Bügel | 4250204460476 | 90289090 | Stk | 1 | 377.2125 | 5% | 4.54 | 674 | 0 | 0
3848605 | EWE-KMR-Anlg WZ 1¼x260mm Rp1½xRp1½ Si | KH - KMR - KH, Niro-Bügel | 4250204460483 | 90289090 | Stk | 1 | 426.2685 | 5% | 4.72 | 695 | 0 | 0
3848606 | EWE-KMR-Anlg WZ 2x300mm Rp2xRp2 Si | KH - KMR - KH, Niro-Bügel | 4250204460490 | 90289090 | Stk | 1 | 1084.0935 | 5% | 10.6 | 830 | 0 | 0
3848613 | EWE-KMR-Anlg WZ 1x190mm Rp1xRp1 | KH - KMR - KH, Niro-Bügel | 4250204436228 | 90289090 | Stk | 1 | 130.242 | 5% | 3.4 | 543 | 0 | 0
3848613-K | KMR-Anlage für WZ 1x190mm Rp1xRp1 | KH - KMR - KH, Niro-Bügel 70-95mm | 4255651700175 | 90289090 | Stk | 1 | 130.242 | 5% | 3.4 | 543 | 0 | 0
3848616 | EWE-KMR-Anlg WZ 1x190mm Rp1¼xRp1 | KH - KMR - KH, Niro-Bügel | 4250204436235 | 90289090 | Stk | 1 | 142.4325 | 5% | 3.36 | 563 | 0 | 0
3848617 | EWE-KMR-Anlg WZ 1x190mm Rp1¼xRp1¼ | KH - KMR - KH, Niro-Bügel | 4250204436242 | 90289090 | Stk | 1 | 157.101 | 5% | 3.48 | 583 | 0 | 0
3848621 | EWE-KMR-Anlage Ö 3/7 Rp1"xRp1", Si | KH - KMR-KH Ö, NIRO Bügel | 4250204488685 | 90289090 | Stk | 1 | 205.191 | 5% | 3.7 | 543 | 0 | 0
3848622 | EWE-KMR-Anlage Ö 3/7 Rp1¼"xRp1", Si | KH - KMR-KH Ö, NIRO Bügel | 4250204488692 | 90289090 | Stk | 1 | 222.726 | 5% | 3.7 | 543 | 0 | 0
3848623 | EWE-KMR-Anlage Ö 3/7 Rp1¼"xRp1¼", Si | KH - KMR-KH Ö, NIRO Bügel | 4250204488708 | 90289090 | Stk | 1 | 236.103 | 5% | 3.7 | 543 | 0 | 0
3848625 | EWE-KMR-Anlage Ö 3/7 Rp1"xRp1" | KH - KMR-KH Ö, NIRO Bügel | 4250204436266 | 90289090 | Stk | 1 | 157.8045 | 5% | 3.7 | 543 | 0 | 0
3848626 | EWE-KMR-Anlage Ö 3/7 Rp1¼"xRp1" | KH - KMR-KH Ö, NIRO Bügel | 4250204436273 | 90289090 | Stk | 1 | 171.318 | 5% | 3.77 | 0 | 0 | 0
3848627 | EWE-KMR-Anlage Ö 3/7 Rp1¼" x Rp1¼" | KH - KMR-KH Ö, NIRO Bügel | 4250204436280 | 90289090 | Stk | 1 | 181.629 | 5% | 3.94 | 583 | 0 | 0
3848633 | EWE-KMR-Anlg WZ 1¼x260mm Rp1¼xRp1¼ | KH - KMR - KH, Niro-Bügel | 4250204436303 | 90289090 | Stk | 1 | 264.0855 | 5% | 4.54 | 674 | 0 | 0
3848636 | EWE-KMR-Anlg WZ 1¼x260mm Rp1½xRp1½ | KH - KMR - KH, Niro-Bügel | 4250204436310 | 90289090 | Stk | 1 | 298.5045 | 5% | 4.72 | 694 | 0 | 0
3848648 | EWE-KMR-Anlg WZ 2x300mm Rp2xRp2 | KH - KMR - KH, Niro-Bügel | 4250204436341 | 90289090 | Stk | 1 | 758.8665 | 5% | 10.6 | 830 | 0 | 0
3848649 | EWE-KMR-Anlage Q3 25 Rp2" x Rp2", 300mm | KH-KMR-KH, NIRO-Bügel | 4250204456738 | 90289090 | Stk | 1 | 1189.356 | 5% | 12 | 805 | 250 | 100
3848650 | EWE-Waager/Steigr.KMR Anl. 2,5 Rp1xRp1 Si | KH -KMR-KH, Niro-Stell-Bügel | 4250204460506 | 90289090 | Stk | 1 | 192.36 | 5% | 3.4 | 0 | 0 | 0
3848651 | EWE-Waager/Steigr.KMR Anl.2,5 Rp1¼xRp1 Si | KH -KMR-KH, Niro-Stell-Bügel | 4250204460513 | 90289090 | Stk | 1 | 215.019 | 5% | 3.36 | 0 | 0 | 0
3848652 | EWE-Waager/Steigr.KMR Anl. 2,5 1¼ x 1¼ Si | KH -KMR-KH, Niro-Stell-Bügel | 4250204482010 | 90289090 | Stk | 1 | 230.097 | 5% | 3.48 | 0 | 0 | 0
3848653 | EWE-Waager/Steigr.KMR Anl. 2,5 Rp1"XRp1" | KH -KMR-KH, Niro-Stell-Bügel | 4250204455205 | 90289090 | Stk | 1 | 136.458 | 5% | 3.4 | 0 | 0 | 0
3848655 | EWE-KMR-Anlage Q3 25 Rp2" x Rp2", 270mm | KH-KMR-KH, Niro-Bügel | 4250204473254 | 90289090 | Stk | 1 | 1112.832 | 5% | 10.2 | 775 | 198 | 875
3848656 | EWE-Waager/Steigr.KMR Anl. 2,5 Rp1¼"XRp1" | KH -KMR-KH, Niro-Stell-Bügel | 4250204455212 | 90289090 | Stk | 1 | 152.5755 | 5% | 3.36 | 0 | 0 | 0
3848657 | EWE-Waager/Steigr.KMR Anl.2,5 Rp1¼"XRp1¼" | KH -KMR-KH, Niro-Stell-Bügel | 4250204455229 | 90289090 | Stk | 1 | 163.485 | 5% | 3.48 | 0 | 0 | 0
3900102 | Bauwasserkasten Q3=4 mit 2 AV DN20 | und Geka-Kupplungen | 4250204455236 | 90289090 | Stk | 1 | 1371.573 | 5% | 15.9 | 965 | 347 | 837
3900103 | Bauwasserkasten Q3=4 mit 1 AV DN 20 | und GEKA Kupplung | 4250204455243 | 90289090 | Stk | 1 | 1132.929 | 5% | 13 | 350 | 250 | 80
3900105 | Bauwasserkasten Q3=4 mit 1 AV BA DN20 | mit Geka-Kupplung KH-KH | 4250204491395 | 90289090 | Stk | 1 | 1333.7625 | 5% | 15.5 | 350 | 250 | 80
3900106 | Bauwasserkasten Q3=4 mit 2 AV BA DN20 | mit Geka-Kupplungen KH-KH | 4250204493092 | 90289090 | Stk | 1 | 1766.4885 | 5% | 17.721 | 350 | 250 | 80
3901045 | WZ-Anl. KMR Qn 6 6/4x6/4 Luxemburg ÜM6/4 | Niro-Bügel | 4250204462265 | 90289090 | Stk | 1 | 335.538 | 5% | 4.95 | 694 | 0 | 0
3901061 | EWE-WZ-Anlage 20 Rp1½ x Rp1½, FS - KSR | Ö, Guß-Bügel, Verschraubung | 4250204486520 | 90289090 | Stk | 1 | auf Anfrage | 0% | 9.9 | 746 | 0 | 0
3901075 | EWE-WZ-Anlage 20 Rp1½ x Rp1½, FS - KSR | Österreich - Niro-Bügel | 4250204488821 | 90289090 | Stk | 1 | 668.136 | 5% | 8.3 | 684 | 0 | 0
3901111 | WZ-Anl. f. WZ 2x300mm Rp1½xRp1½ | KH - KSR,Guß-Bügel DIN Vtl. | 4250204497298 | 90289090 | Stk | 1 | 633.948 | 5% | 9.62 | 750 | 0 | 0
3901119 | EWE-Anlage f. WZ 1x130mm Rp1xRp1 | KH - KSR, Niro-Bügel | 4250204498240 | 90289090 | Stk | 1 | 116.004 | 5% | 2.96 | 295 | 67 | 230
3901135 | WZ-Anlage 20 Ö Rp1½ x Rp1½, FS - KSR | Österreich - Niro-Bügel, PE-Dichtung | 4250204499919 | 90289090 | Stk | 1 | 580.986 | 5% | 8.3 | 684 | 0 | 0
3902199 | Ersatzbelüfter für Feuerwehr-KMR DN80 |  | 4250204483468 | 84819000 | Stk | 1 | 28.8015 | 5% | 0.06 | 23 | 26 | 26
3902245 | Gewindeabdeckungsring IG G1 | für Auslaufventil DN20 | 4250204486667 | 90289090 | Stk | 1 | 3.864 | 5% | 0.027 | 10 | 40 | 40
3902270 | WZ-Ausgleichsstück IG 2" x AG 2" 50mm |  | 4250204486681 | 90289090 | Stk | 1 | 50.0115 | 5% | 0.67 | 50 | 65 | 65
3902326 | Ms-Passstück m. red. Durchgang, 1" x 190 |  | 4250204491425 | 90289090 | Stk | 1 | 63.3885 | 5% | 0.856 | 190 | 25 | 25
3903005 | Spül- und Probeeinrichtung Q3=4 |  | 4250204436693 | 82051000 | Stk | 1 | 380.436 | 5% | 1.498 | 180 | 216 | 100
3903050 | Standrohr-Prüfanlage für Standrohre DN 80 |  | 4250204470086 | 82055980 | Stk | 1 | 5153.694 | 5% | 38.5 | 515 | 884 | 800
3903051 | EWE-Konsole für STR-Prüfanlage |  | 4250204470093 | 82055980 | Stk | 1 | 291.648 | 5% | 2 | 475 | 130 | 603
3903085 | EWE-Konsole für STR-Prüfanlage Württ. |  | 4250204482089 | 82055980 | Stk | 1 | 352.884 | 5% | 4.15 | 130 | 603 | 1375
3903088 | Str.-Verlängerung DN 50, 1100mm | von Dichtg. zu Dichtg., GL 1,1m | 4250204482119 | 90289090 | Stk | 1 | 962.4195 | 5% | 11.7 | 110 | 140 | 1185
3903093 | KMR DN 80 BxB m.Belüf. f.Hydranten/Standr | Flüssigkeitskat. 2 DIN EN 1717 | 4250204482133 | 90289090 | Stk | 1 | 687.4455 | 5% | 2.9 | 186 | 126 | 126
3903102 | Str.-Verlängerung DN 50 auf DN 80, 1150mm |  | 4250204483574 | 90289090 | Stk | 1 | 1103.5605 | 5% | 10.2 | 1262 | 388 | 130
3903109 | ÜH-Gestell WZ Q3=16 CxC BA, m. Schlauch |  | 4250204483628 | 90289090 | Stk | 1 | 2604.0525 | 5% | 17.4 | 370 | 455 | 1943
3903138 | EWE-Fußverschraubung 80 mit GEKA-Kupplung |  | 4250204487091 | 90289090 | Stk | 1 | 373.9785 | 5% | 4.19 | 100 | 80 | 50
3903146 | Spülstandrohr ohne Absperrung DN80 x C |  | 4250204487176 | 90289090 | Stk | 1 | 1011.0555 | 5% | 10.7 | 450 | 790 | 220
3903150 | Spülstandrohr mit Kugelhahn DN100 x B | ohne Sieb, ohne RV | 4250204487213 | 84819000 | Stk | 1 | 1238.0445 | 5% | 17.5 | 440 | 900 | 140
3903180 | Standrohr-AV mit GEKA für STR-WZ G1", BA |  | 4250204490169 | 84819000 | Stk | 1 | 323.841 | 5% | 2.022 | 100 | 100 | 50
3903196 | Bauwasserzähler Q3 2,5 1" x 190 mm, EB | mit 1 Auslaufventil EB | 4250204491500 | 90289090 | Stk | 1 | 327.096 | 5% | 2.801 | 314 | 190 | 70
3903205 | Übergangsstück DN80 IG2" | verwendbar mit Montagewerkzeug | 4250204494037 | 90289090 | Stk | 1 | 206.22 | 5% | 2.68 | 150 | 80 | 120
3903268 | Str.-Verlängerung DN 50 auf DN 80, 640mm |  | 4250204496833 | 84819000 | Stk | 1 | 698.4075 | 5% | 8.3 | 752 | 386 | 130
3903274 | Umrüstset für FLEXORIPP-Schachtdeckel |  | 4250204497540 | 73181520 | Stk | 1 | 20.622 | 5% | 0.073 | 22 | 60 | 52
3903297 | Bauwasserzähler Q3 2,5 1" x 190 mm, BA | mit 1 Systemtrenner BA | 4250204499735 | 90289090 | Stk | 1 | 539.448 | 5% | 3.4 | 345 | 228 | 70
3903320 | Ausblasarmatur 2", RD 0,60 - 1,00 m | für Stw. Karlsruhe | 4255651700182 | 84819000 | Stk | 1 | 319.473 | 5% | 4.314 | 253 | 855 | 100
3904147 | Ersatzmembran mit Spreitzkorb DN 80 |  | 4250204494211 | 40169300 | Stk | 1 | 216.6885 | 5% | 0.09 | 120 | 170 | 120
4065210 | Griff für Standrohr 1/2X140 | mit O-Ring-Kontur | 4250204437256 | 84819000 | Stk | 1 | 30.051 | 5% | 0.431 | 137 | 22 | 22
4065236 | Schneidrad Ø45 f. Schneideinheit | 2er-Set | 4250204498141 | 82055980 | Stk | 1 | 93.093 | 5% | 0.045 | 45 | 45 | 15
4070459 | Sicherungsring, Edelstahl, DIN 472, d28 |  | 4250204483734 | 90289090 | Stk | 1 | 2.247 | 5% | 0.002 | 35 | 35 | 10
4070460 | Sicherungsring für Standrohr-Sieb DN50 |  | 4250204473278 | 90289090 | Stk | 1 | 3.759 | 5% | 0.01 | 4 | 49 | 52
4070461 | Sicherungsring f. Standrohr-Sieb DN80/100 |  | 4250204462586 | 73182100 | Stk | 1 | 3.759 | 5% | 0.016 | 4 | 66 | 68
4070462 | Sicherungsring f. Standrohr-Sieb DN40 |  | 4250204496383 | 90289090 | Stk | 1 | 10.8885 | 5% | 0.01 | 45 | 45 | 5
4101415 | Aufschweißmuffe DN80-200 2" x 2½" | Nur für Gas! | 4250204448986 | 84819000 | Stk | 1 | 98.2905 | 5% | 1.33 | 79 | 79 | 64
4101416 | EWE-Sattelfl.-Aufschweißmuffe 5/2X3 | Nur für Gas! | 4250204448979 | 84819000 | Stk | 1 | 139.734 | 5% | 0.6 | 30 | 35 | 80
4101615 | Sattelflansch-Aufschweißmuffe 2x2½ | DN80 - DN200, nur für Gas! | 4250204448962 | 84819000 | Stk | 1 | 126.042 | 5% | 0.99 | 110 | 66 | 110
4101616 | EWE-Sattelfl.-Aufschweißmuffe 2½X3 | Nur für Gas! | 4250204448955 | 84819000 | Stk | 1 | 230.6535 | 5% | 0.896 | 110 | 75 | 110
4102014 | EWE-Sattelfl.-Aufschweißmuffe 1½ | Nur für Gas! | 4250204448856 | 84819000 | Stk | 1 | 70.833 | 5% | 0.815 | 96 | 96 | 61
4128101 | EWE-Anlage f. WZ 1x190mm Rp1xR1 Si | FS - Gew - LAV, Guß-Bügel | 4250204471939 | 90289090 | Stk | 1 | 171.6015 | 5% | 3.25 | 392 | 0 | 0
4128102 | EWE-Anlage f. WZ 1x190mm Rp1¼xR1 Si | FS - Gew - LAV, Guß-Bügel | 4250204471946 | 90289090 | Stk | 1 | 180.6105 | 5% | 3.36 | 412 | 0 | 0
4128103 | EWE-Anlage f. WZ 1x190mm Rp1¼xR1¼ Si | FS - Gew - LAV, Guß-Bügel | 4250204471953 | 90289090 | Stk | 1 | 194.2605 | 5% | 3.477 | 414 | 0 | 0
4128113 | EWE-Anlage f. WZ 1x190mm Rp1xR1 | FS - Gew - LAV, Guß-Bügel | 4250204464689 | 90289090 | Stk | 1 | 134.883 | 5% | 3.287 | 390 | 0 | 0
4128116 | EWE-Anlage f. WZ 1x190mm Rp1¼xR1 | FS - Gew - LAV, Guß-Bügel | 4250204464696 | 90289090 | Stk | 1 | 141.267 | 5% | 3.43 | 409 | 0 | 0
4128117 | EWE-Anlage f. WZ 1x190mm Rp1¼xR1¼ | FS - Gew - LAV, Guß-Bügel | 4250204464702 | 90289090 | Stk | 1 | 151.0005 | 5% | 3.483 | 412 | 0 | 0
4128121 | EWE-WZ-Anlage Ö 3/7 Rp 1 x R1, Si | Freistrom-Gew-LA-V, Guss-Bügel | 4250204488715 | 90289090 | Stk | 1 | 217.4235 | 5% | 3.37 | 399 | 0 | 0
4128122 | EWE-WZ-Anlage Ö 3/7 Rp 1¼ x R1, Si | Freistrom-Gew-LA-V, Guss-Bügel | 4250204488722 | 90289090 | Stk | 1 | 225.729 | 5% | 3.6 | 399 | 0 | 0
4128123 | EWE-WZ-Anlage Ö 3/7 Rp 1¼ x R1¼, Si | Freistrom-Gew-LA-V, Guss-Bügel | 4250204488739 | 90289090 | Stk | 1 | 237.4155 | 5% | 3.7 | 399 | 0 | 0
4128125 | EWE-WZ-Anlage Ö 3/7 Rp 1 x R1 | Freistrom- Gew.-LAV, Guß-Bügel | 4250204464719 | 90289090 | Stk | 1 | 167.265 | 5% | 3.37 | 390 | 0 | 0
4128126 | EWE-WZ-Anlage Ö 3/7 Rp 1¼ x R1 | Freistrom- Gew.-LAV, Guss-Bügel | 4250204488746 | 90289090 | Stk | 1 | 173.6385 | 5% | 3.46 | 399 | 0 | 0
4128127 | EWE-WZ-Anlage Ö 3/7 Rp 1¼ x R1¼ | Freistrom- Gew.-LAV, Guß-Bügel | 4250204464726 | 90289090 | Stk | 1 | 182.658 | 5% | 3.54 | 412 | 0 | 0
4128301 | EWE-Anlage f. WZ 1x190mm Rp1xR1 Si | FS - FS, Guß-Bügel | 4250204471960 | 90289090 | Stk | 1 | 232.2915 | 5% | 4.1 | 0 | 0 | 0
4128302 | EWE-Anlage f. WZ 1x190mm Rp1¼xR1 Si | FS - FS, Guß-Bügel | 4250204471977 | 90289090 | Stk | 1 | 256.095 | 5% | 4.211 | 0 | 0 | 0
4128303 | EWE-Anlage f. WZ 1x190mm Rp1¼xR1¼ Si | FS - FS, Guß-Bügel | 4250204471984 | 90289090 | Stk | 1 | 283.3845 | 5% | 4.323 | 0 | 0 | 0
4128313 | EWE-Anlage f. WZ 1x190mm Rp1xR1 | FS - FS, Guß-Bügel | 4250204464733 | 90289090 | Stk | 1 | 174.09 | 5% | 4.413 | 457 | 0 | 0
4128316 | EWE-Anlage f. WZ 1x190mm Rp1¼xR1 | FS - FS, Guß-Bügel | 4250204464740 | 90289090 | Stk | 1 | 190.3335 | 5% | 4.26 | 477 | 0 | 0
4128317 | EWE-Anlage f. WZ 1x190mm Rp1¼xR1¼ | FS - FS, Guß-Bügel | 4250204464757 | 90289090 | Stk | 1 | 209.349 | 5% | 4.33 | 497 | 0 | 0
4128321 | EWE-WZ-Anlage Ö 3/7 Rp1 x Rp1, Si | Freistrom-Freistrom, Guß-Bügel | 4250204488753 | 90289090 | Stk | 1 | 274.071 | 5% | 4.26 | 0 | 0 | 0
4128322 | EWE-WZ-Anlage Ö 3/7 Rp1¼ x Rp1, Si | Freistrom-Freistrom, Guß-Bügel | 4250204488760 | 90289090 | Stk | 1 | 295.113 | 5% | 4.5 | 0 | 0 | 0
4128323 | EWE-WZ-Anlage Ö 3/7 Rp1¼ x Rp1¼, Si | Freistrom-Freistrom, Guß-Bügel | 4250204488777 | 90289090 | Stk | 1 | 318.6225 | 5% | 3.24 | 0 | 0 | 0
4128325 | EWE-WZ-Anlage Ö 3/7 Rp1 x Rp1 | Freistrom-Freistrom, Guß-Bügel | 4250204464764 | 90289090 | Stk | 1 | 210.798 | 5% | 4.26 | 457 | 0 | 0
4128326 | EWE-WZ-Anlage Ö 3/7 Rp1 x Rp1 | Freistrom-Freistrom, Guss-Bügel | 4250204488784 | 90289090 | Stk | 1 | 227.031 | 5% | 4.26 | 462 | 0 | 0
4128327 | EWE-WZ-Anlage Ö 3/7 Rp1¼ x Rp1¼ | Freistrom-Freistrom, Guß-Bügel | 4250204464771 | 90289090 | Stk | 1 | 245.0595 | 5% | 4.5 | 497 | 0 | 0
4128335 | EWE-WZ-Anlage Ö 3/7 Rp1 x Rp1,kurz 75-98 | Freistrom-Freistrom, Guß-Bügel | 4250204496895 | 90289090 | Stk | 1 | 210.798 | 5% | 4 | 457 | 0 | 0
4129601 | EWE-Anlage f. WZ 1x190mm Rp1xR1 Si | FS - KSR, Guß-Bügel | 4250204471991 | 90289090 | Stk | 1 | 232.2915 | 5% | 4.114 | 0 | 0 | 0
4129602 | EWE-Anlage f. WZ 1x190mm Rp1¼xR1 Si | FS - KSR, Guß-Bügel | 4250204472004 | 90289090 | Stk | 1 | 256.095 | 5% | 4.227 | 0 | 0 | 0
4129603 | EWE-Anlage f. WZ 1x190mm Rp1¼xR1¼ Si | FS - KSR, Guß-Bügel | 4250204472011 | 90289090 | Stk | 1 | 283.3845 | 5% | 4.342 | 0 | 0 | 0
4129613 | EWE-Anlage f. WZ 1x190mm Rp1xR1 | FS - KSR, Guß-Bügel | 4250204456042 | 90289090 | Stk | 1 | 174.09 | 5% | 4.01 | 457 | 0 | 0
4129616 | EWE-Anlage f. WZ 1x190mm Rp1¼xR1 | FS - KSR, Guß-Bügel | 4250204456035 | 90289090 | Stk | 1 | 190.3335 | 5% | 4.282 | 477 | 0 | 0
4129617 | EWE-Anlage f. WZ 1x190mm Rp1¼xR1¼ | FS - KSR, Guß-Bügel | 4250204456202 | 90289090 | Stk | 1 | 209.349 | 5% | 4.4 | 497 | 0 | 0
4129621 | EWE-WZ-Anlage Ö 3/7 Rp1 x Rp1, Si | Freistrom- KSR Ö, Guß-Bügel | 4250204487459 | 90289090 | Stk | 1 | 274.071 | 5% | 1.671 | 0 | 0 | 0
4129622 | EWE-WZ-Anlage Ö 3/7 Rp1¼ x Rp1, Si | Freistrom- KSR Ö, Guß-Bügel | 4250204487466 | 90289090 | Stk | 1 | 295.113 | 5% | 4.492 | 0 | 0 | 0
4129623 | EWE-WZ-Anlage Ö 3/7 Rp1¼ x Rp1¼, Si | Freistrom- KSR Ö, Guß-Bügel | 4250204487473 | 90289090 | Stk | 1 | 318.6225 | 5% | 3.243 | 0 | 0 | 0
4129625 | EWE-WZ-Anlage Ö 3/7 Rp1 x Rp1 | Freistrom- KSR Ö, Guß-Bügel | 4250204465112 | 90289090 | Stk | 1 | 210.798 | 5% | 4.25 | 457 | 0 | 0
4129626 | EWE-WZ-Anlage Ö 3/7 Rp1¼ x Rp1 | Freistrom- KSR Ö, Guß-Bügel | 4250204488791 | 90289090 | Stk | 1 | 227.031 | 5% | 4.171 | 457 | 0 | 0
4129627 | EWE-WZ-Anlage Ö 3/7 Rp1¼ x Rp1¼ | Freistrom- KSR Ö, Guß-Bügel | 4250204465129 | 90289090 | Stk | 1 | 245.0595 | 5% | 4.471 | 497 | 0 | 0
4228101 | EWE-Anlage f. WZ 1x190mm Rp1xR1 Si | KH - Gew.-LA-V, Guß-Bügel | 4250204465556 | 90289090 | Stk | 1 | 147.8085 | 5% | 3.064 | 392 | 0 | 0
4228102 | EWE-Anlage f. WZ 1x190mm Rp1¼xR1 Si | KH - Gew.-LA-V, Guß-Bügel | 4250204465563 | 90289090 | Stk | 1 | 159.2535 | 5% | 3.21 | 412 | 0 | 0
4228103 | EWE-Anlage f. WZ 1x190mm Rp1¼xR1¼ Si | KH - Gew.-LA-V, Guß-Bügel | 4250204465570 | 90289090 | Stk | 1 | 174.6675 | 5% | 3.32 | 414 | 0 | 0
4228113 | EWE-Anlage f. WZ 1x190mm Rp1xR1 | KH - Gew.-LA-V, Guß-Bügel | 4250204456080 | 90289090 | Stk | 1 | 118.5975 | 5% | 3.077 | 392 | 0 | 0
4228116 | EWE-Anlage f. WZ 1x190mm Rp1¼xR1 | KH - Gew.-LA-V, Guß-Bügel | 4250204462340 | 90289090 | Stk | 1 | 127.0395 | 5% | 3.283 | 412 | 0 | 0
4228117 | EWE-Anlage f. WZ 1x190mm Rp1¼xR1¼ | KH - Gew.-LA-V, Guß-Bügel | 4250204462357 | 90289090 | Stk | 1 | 138.0645 | 5% | 3.318 | 414 | 0 | 0
4228121 | EWE-WZ-Anlage Ö 3/7 Rp1"xR1", Si | KH - Gew-LA-V, Guß-Bügel | 4250204487480 | 90289090 | Stk | 1 | 193.431 | 5% | 3.325 | 391 | 0 | 0
4228122 | EWE-WZ-Anlage Ö 3/7 Rp1¼"x1", Si | KH - Gew-LA-V, Guß-Bügel | 4250204487497 | 90289090 | Stk | 1 | 201.474 | 5% | 3.352 | 412 | 0 | 0
4228123 | EWE-WZ-Anlage Ö 3/7 Rp1¼ x R1¼, Si | KH - Gew-LA-V, Guß-Bügel | 4250204487503 | 90289090 | Stk | 1 | 215.691 | 5% | 3.753 | 414 | 0 | 0
4228125 | EWE-WZ-Anlage Ö 3/7 Rp1"xR1" | KH - Gew-LA-V, Guß-Bügel | 4250204464795 | 90289090 | Stk | 1 | 148.7955 | 5% | 3.302 | 391 | 0 | 0
4228126 | EWE-WZ-Anlage Ö 3/7 Rp1¼"x1" | KH - Gew-LA-V, Guß-Bügel | 4250204487510 | 90289090 | Stk | 1 | 154.9905 | 5% | 2.9 | 412 | 0 | 0
4228127 | EWE-WZ-Anlage Ö 3/7 Rp1¼ x R1¼ | KH - Gew-LA-V, Guß-Bügel | 4250204465136 | 90289090 | Stk | 1 | 165.963 | 5% | 3.52 | 414 | 0 | 0
4228301 | EWE-Anlage f. WZ 1x190mm Rp1xR1 Si | KH - KH, Guß-Bügel | 4250204465587 | 90289090 | Stk | 1 | 177.5655 | 5% | 3.67 | 0 | 0 | 0
4228302 | EWE-Anlage f. WZ 1x190mm Rp1¼xR1 Si | KH - KH, Guß-Bügel | 4250204465594 | 90289090 | Stk | 1 | 192.9585 | 5% | 3.82 | 0 | 0 | 0
4228303 | EWE-Anlage f. WZ 1x190mm Rp1¼xR1¼ Si | KH - KH, Guß-Bügel | 4250204465600 | 90289090 | Stk | 1 | 213.5595 | 5% | 4 | 0 | 0 | 0
4228313 | EWE-Anlage f. WZ 1x190mm Rp1xR1 | KH - KH, Guß-Bügel | 4250204462364 | 90289090 | Stk | 1 | 141.6975 | 5% | 3.7 | 457 | 0 | 0
4228316 | EWE-Anlage f. WZ 1x190mm Rp1¼xR1 | KH - KH, Guß-Bügel | 4250204462371 | 90289090 | Stk | 1 | 152.88 | 5% | 3.844 | 477 | 0 | 0
4228317 | EWE-Anlage f. WZ 1x190mm Rp1¼xR1¼ | KH - KH, Guß-Bügel | 4250204462388 | 90289090 | Stk | 1 | 167.979 | 5% | 4 | 497 | 0 | 0
4228321 | EWE-WZ-Anlage Ö 3/7 Rp1 x Rp1, Si | KH - KH Ö, Guß-Bügel | 4250204487527 | 90289090 | Stk | 1 | 224.427 | 5% | 3.714 | 0 | 0 | 0
4228322 | EWE-WZ-Anlage Ö 3/7 Rp1¼ x Rp1, Si | KH - KH Ö, Guß-Bügel | 4250204487534 | 90289090 | Stk | 1 | 239.1375 | 5% | 4.114 | 0 | 0 | 0
4228323 | EWE-WZ-Anlage Ö 3/7 Rp1¼ x Rp1¼, Si | KH - KH Ö, Guß-Bügel | 4250204487541 | 90289090 | Stk | 1 | 254.814 | 5% | 4.114 | 0 | 0 | 0
4228325 | EWE-WZ-Anlage Ö 3/7 Rp1"XRp1" | KH - KH Ö, Guß-Bügel | 4250204464801 | 90289090 | Stk | 1 | 172.62 | 5% | 3.85 | 457 | 0 | 0
4228326 | EWE-WZ-Anlage Ö 3/7 Rp1¼ x Rp1 | KH - KH Ö, Guß-Bügel | 4250204487558 | 90289090 | Stk | 1 | 183.939 | 5% | 3.987 | 0 | 0 | 0
4228327 | EWE-WZ-Anlage Ö 3/7 Rp1¼ x Rp1¼ | KH - KH Ö, Guß-Bügel | 4250204464818 | 90289090 | Stk | 1 | 196.0035 | 5% | 2.9 | 497 | 0 | 0
4229601 | EWE-Anlage f. WZ 1x190mm Rp1xR1 Si | KH - KSR, Guß-Bügel | 4250204465617 | 90289090 | Stk | 1 | 206.8815 | 5% | 3.924 | 0 | 0 | 0
4229602 | EWE-Anlage f. WZ 1x190mm Rp1¼xR1 Si | KH - KSR, Guß-Bügel | 4250204465624 | 90289090 | Stk | 1 | 233.184 | 5% | 4.07 | 0 | 0 | 0
4229603 | EWE-Anlage f. WZ 1x190mm Rp1¼xR1¼ Si | KH - KSR, Guß-Bügel | 4250204465631 | 90289090 | Stk | 1 | 262.0485 | 5% | 4.185 | 0 | 0 | 0
4229613 | EWE-Anlage f. WZ 1x190mm Rp1xR1 | KH - KSR, Guß-Bügel | 4250204456073 | 90289090 | Stk | 1 | 174.09 | 5% | 4 | 457 | 0 | 0
4229616 | EWE-Anlage f. WZ 1x190mm Rp1¼xR1 | KH - KSR, Guß-Bügel | 4250204456066 | 90289090 | Stk | 1 | 190.3335 | 5% | 4.117 | 477 | 0 | 0
4229617 | EWE-Anlage f. WZ 1x190mm Rp1¼xR1¼ | KH - KSR, Guß-Bügel | 4250204456059 | 90289090 | Stk | 1 | 209.349 | 5% | 4.234 | 497 | 0 | 0
4229621 | EWE-WZ-Anlage Ö 3/7 Rp1 x Rp1, Si | KH - KSR Ö, Guß-Bügel | 4250204487565 | 90289090 | Stk | 1 | 274.071 | 5% | 4.142 | 0 | 0 | 0
4229622 | EWE-WZ-Anlage Ö 3/7 Rp1¼ x Rp1, Si | KH - KSR Ö, Guß-Bügel | 4250204487572 | 90289090 | Stk | 1 | 297.8535 | 5% | 4.452 | 0 | 0 | 0
4229623 | EWE-WZ-Anlage Ö 3/7 Rp1¼ x Rp1¼, Si | KH - KSR Ö, Guß-Bügel | 4250204487589 | 90289090 | Stk | 1 | 318.6225 | 5% | 4.542 | 0 | 0 | 0
4229625 | EWE-WZ-Anlage Ö 3/7 Rp1 x Rp1 | KH - KSR Ö, Guß-Bügel | 4250204464825 | 90289090 | Stk | 1 | 210.798 | 5% | 4 | 457 | 0 | 0
4229626 | EWE-WZ-Anlage Ö 3/7 Rp1¼ x Rp1 | KH - KSR Ö, Guß-Bügel | 4250204488807 | 90289090 | Stk | 1 | 229.11 | 5% | 1 | 457 | 0 | 0
4229627 | EWE-WZ-Anlage Ö 3/7 Rp1¼ x Rp1¼ | KH - KSR Ö, Guß-Bügel | 4250204464832 | 90289090 | Stk | 1 | 245.0595 | 5% | 1 | 497 | 0 | 0
4309925 | 2 Dübel,Schrauben 8x70, U-Scheiben | verzinkt | 4250204437997 | 73181520 | Stk | 1 | 1.3755 | 5% | 0.065 | 15 | 128 | 96
4309950 | 2 Dübel,Schrauben10x90, U-Scheiben | verzinkt | 4250204438024 | 73181520 | Stk | 1 | 2.205 | 5% | 0.117 | 20 | 132 | 115
4389000 | PLOMBENZG. UNIVER. OHNE GRAVUR |  | 4250204438147 | 82034000 | Stk | 1 | 150.4125 | 5% | 0.31 | 150 | 150 | 280
4389011 | PLOMBENZ.F.PLOMBE M.GRAV |  | 4250204438154 | 90289090 | Stk | 1 | 190.0815 | 5% | 0.3 | 160 | 30 | 40
4389012 | PLOMBENZ.F.SCHELLE M.GRAV |  | 4250204438161 | 90289090 | Stk | 1 | 209.16 | 5% | 0.3 | 160 | 30 | 40
4389111 | Plombenzangeneinsatz mit Gravur |  | 4250204438185 | 90289090 | Stk | 1 | 58.8945 | 5% | 0.004 | 10 | 10 | 3.5
4389120 | Plombenzangeneinsatz ohne Gravur |  | 4250204438192 | 90289090 | Stk | 1 | 5.5335 | 5% | 0.006 | 10 | 10 | 10
4389121 | EINSATZ F. PLOMBEN M.GRAV |  | 4250204438208 | 90289090 | Stk | 1 | 40.089 | 5% | 0.03 | 10 | 10 | 10
4389316 | Bleiplombe 10mm Durchmesser/KG |  | 4250204487596 | 83099090 | Stk | 1 | 90.71 | 0% | 1 | 225 | 510 | 20
5046199 | DB-Verschlusskappe f.DB-Befüllschlauchltg | mit Befestigungselement | 4250204439175 | 73269098 | Stk | 1 | 19.6035 | 5% | 0.117 | 317 | 90 | 90
5056000 | Handgriff PEGASUS, blau |  | 4250204439267 | 84819000 | Stk | 1 | 2.016 | 5% | 0.026 | 121 | 34 | 34
5067550 | Trinkwasser-Schlauchleitung Ø50,CxC, 1,0m |  | 4250204487602 | 90289090 | Stk | 1 | 688.086 | 5% | 5.99 | 98 | 1023 | 105
5067551 | Trinkwasser-Schlauchleitung Ø50,CxC, 1,5m |  | 4250204487619 | 90289090 | Stk | 1 | 783.678 | 5% | 6.89 | 98 | 105 | 1523
5067552 | Trinkwasser-Schlauchleitung Ø50,CxC, 2,0m |  | 4250204487626 | 90289090 | Stk | 1 | 878.619 | 5% | 7.78 | 98 | 105 | 2023
5067553 | Trinkwasser-Schlauchleitung Ø50,CxC | Länge nach Kundenwunsch | 4250204487633 | 90289090 | Stk | 1 | auf Anfrage | 0% | 5.99 | 1000 | 60 | 60
5067594 | EWE-Spülkissen mit C-Kupplung |  | 4255651700199 | 0 | Stk | 1 | 818.685 | 5% | 99 | 0 | 0 | 0
5102097 | Sickerpackung für Gartenhydrant DN25 | für Ventil mit Volldurchgang |  | 39031900 | Stk | 1 | 36.51 | 5% | 0.26
5102099 | Sickerpackung für Gartenhydrant DN25 |  | 4250204439830 | 39031900 | Stk | 1 | 36.5085 | 5% | 0.342 | 380 | 260 | 170
5103013 | Ausblasarmatur d40 G2" Rd 0,90-1,30m |  | 4250204490213 | 84819000 | Stk | 1 | 578.067 | 5% | 7.1 | 0 | 0 | 0
5103014 | Ausblasarmatur d40 G2" Rd 0,60-1,00 m |  | 4250204482218 | 84819000 | Stk | 1 | 578.067 | 5% | 6.5 | 0 | 0 | 0
5103512 | Ausblasarmatur 1", Stopfen RD 0,6-1,0 m |  | 4250204449044 | 84819000 | Stk | 1 | 397.677 | 5% | 6.1 | 0 | 0 | 0
5103515 | Ausblasarmatur 2", Stopfen RD 0,6-1,0 m |  | 4250204449037 | 84819000 | Stk | 1 | 412.314 | 5% | 6.1 | 0 | 0 | 0
5104013 | Ausblasarmatur DN50 Flansch m.d40 PE-Rohr |  | 4250204482225 | 84819000 | Stk | 1 | 614.565 | 5% | 10.964 | 0 | 0 | 0
5104512 | Ausblasarmatur DN25 Flansch RD 0,6-1,0 m |  | 4250204449006 | 84819000 | Stk | 1 | 427.077 | 5% | 15 | 0 | 0 | 0
5104515 | Ausblasarmatur DN50 Flansch RD 0,6-1,0 m |  | 4250204448993 | 84819000 | Stk | 1 | 449.232 | 5% | 12.2 | 0 | 0 | 0
5108915 | Blindschelle für PVC DN50 | Nur für Wasser! | 4250204439847 | 84819000 | Stk | 1 | 63.0945 | 5% | 0.95 | 103 | 33 | 116
5108916 | Blindschelle für PVC DN65 | Nur für Wasser! | 4250204439854 | 84819000 | Stk | 1 | 63.0945 | 5% | 0.8 | 103 | 33 | 135
5108917 | Blindschelle für PVC DN80 | Nur für Wasser! | 4250204439861 | 84819000 | Stk | 1 | 72.744 | 5% | 1.1 | 105 | 33 | 153
5108918 | Blindschelle für PVC DN100 | Nur für Wasser! | 4250204439878 | 84819000 | Stk | 1 | 78.372 | 5% | 1.39 | 105 | 33 | 176
5108919 | Blindschelle für PVC DN125 | Nur für Wasser! | 4250204439885 | 84819000 | Stk | 1 | 105.084 | 5% | 1.82 | 114 | 33 | 215
5108920 | Blindschelle für PVC DN150 | Nur für Wasser! | 4250204439892 | 84819000 | Stk | 1 | 114.6285 | 5% | 1.8 | 119 | 33 | 238
5110815 | +GF+ Anschlußschelle d63 x d63 |  | 4250204449402 | 84819000 | Stk | 1 | 62.811 | 5% | 0.326 | 1 | 108 | 200
5110816 | +GF+ Anschlußschelle d75 x d63 |  | 4250204449150 | 84819000 | Stk | 1 | 72.2085 | 5% | 0.46 | 75 | 75 | 190
5110817 | +GF+ Anschlußschelle d90 x d63 |  | 4250204449143 | 84819000 | Stk | 1 | 72.345 | 5% | 0.412 | 90 | 90 | 190
5110818 | +GF+ Anschlußschelle d110 x d63 |  | 4250204449136 | 84819000 | Stk | 1 | 85.365 | 5% | 0.475 | 110 | 110 | 190
5110819 | +GF+ Anschlußschelle d140 x d63 |  | 4250204449129 | 84819000 | Stk | 1 | 147.903 | 5% | 0.501 | 140 | 140 | 190
5110820 | +GF+ Anschlußschelle d160 x d63 |  | 4250204449112 | 84819000 | Stk | 1 | 167.622 | 5% | 0.505 | 270 | 350 | 260
5110821 | +GF+ Anschlußschelle d225 x d63 |  | 4250204449105 | 84819000 | Stk | 1 | 238.644 | 5% | 0.64 | 18 | 18 | 20
5110831 | +GF+ Anschlußschelle d125 x d63 |  | 4250204449099 | 84819000 | Stk | 1 | 104.5485 | 5% | 0.504 | 1 | 35 | 35
5110832 | +GF+ Anschlußschelle d180 x d63 |  | 4250204449082 | 84819000 | Stk | 1 | 180.789 | 5% | 0.617 | 75 | 75 | 210
5110833 | +GF+ Anschlußschelle d200 x d63 |  | 4250204449075 | 84819000 | Stk | 1 | 222.7995 | 5% | 0.671 | 200 | 250 | 200
5151090 | EWE-Verschlußscheibe +GF+ |  | 4250204440546 | 39174000 | Stk | 1 | 2.9484 | 8% | 0.025 | 25 | 87 | 87
5151091 | EWE-Verriegelungsscheibe VA |  | 4250204456332 | 39174000 | Stk | 1 | 2.9484 | 8% | 0.02 | 12 | 86 | 87
5151093 | EWE-Verschlußscheibe FRIATEC D 50-75 |  | 4250204456356 | 39174000 | Stk | 1 | 4.7088 | 8% | 0.054 | 570 | 570 | 140
5151094 | EWE-Verschlußscheibe FRIATEC D 90-225 |  | 4250204456363 | 39174000 | Stk | 1 | 4.7088 | 8% | 0.02 | 60 | 200 | 90
5151597 | EWE-MARKIERUNGSKAPPE Blau |  | 4250204456370 | 84819000 | Stk | 1 | 1.566 | 8% | 0.001 | 24 | 13.5 | 24
5151599 | EWE-MARKIERUNGSKAPPE GELB |  | 4250204452624 | 73269098 | Stk | 1 | 1.6416 | 8% | 0.001 | 24 | 13.5 | 24
5210612 | EWE-PE-Verschraubung G1" x d32 |  | 4250204440669 | 39174000 | Stk | 1 | 9.3975 | 5% | 0.11 | 62 | 103 | 62
5210613 | EWE-PE-Verschraubung G1" x d40 |  | 4250204440676 | 39174000 | Stk | 1 | 16.3695 | 5% | 0.191 | 114 | 80 | 80
5210712 | EWE-PE-Verschraubung G1¼" x d32 |  | 4250204440683 | 39174000 | Stk | 1 | 9.3975 | 5% | 0.114 | 62 | 103 | 62
5210713 | EWE-PE-Verschraubung G1¼" x d40 |  | 4250204440690 | 39174000 | Stk | 1 | 16.3695 | 5% | 0.188 | 80 | 117 | 80
5210714 | EWE-PE-Verschraubung G1¼" x d50 |  | 4250204440706 | 39174000 | Stk | 1 | 22.953 | 5% | 0.273 | 90 | 117 | 90
5210812 | EWE-PE-Verschraubung G1½" x d32 |  | 4250204440713 | 39174000 | Stk | 1 | 9.3975 | 5% | 0.119 | 62 | 103 | 62
5210813 | EWE-PE-Verschraubung G1½" x d40 |  | 4250204440720 | 39174000 | Stk | 1 | 16.3695 | 5% | 0.187 | 80 | 117 | 80
5210814 | EWE-PE-Verschraubung G1½" x d50 |  | 4250204440737 | 39174000 | Stk | 1 | 22.953 | 5% | 0.273 | 90 | 117 | 90
5210815 | EWE-PE-Verschraubung G1½" x d63 |  | 4250204440744 | 39174000 | Stk | 1 | 30.345 | 5% | 0.447 | 90 | 150 | 90
5210913 | EWE-PE-Verschraubung G2" x d40 |  | 4250204440751 | 39174000 | Stk | 1 | 21.756 | 5% | 0.25 | 80 | 80 | 120
5210914 | EWE-PE-Verschraubung G2" x d50 |  | 4250204440768 | 39174000 | Stk | 1 | 22.953 | 5% | 0.347 | 110 | 166 | 110
5210915 | EWE-PE-Verschraubung G2" x d63 |  | 4250204440775 | 39174000 | Stk | 1 | 30.345 | 5% | 0.46 | 110 | 166 | 110
5230315 | EWE-Bau-WZ-Kappe waagerecht |  | 4250204440874 | 90289090 | Stk | 1 | 19.2255 | 5% | 0.084 | 52 | 77 | 77
5240003 | System-MD-Verlängerung 480mm für d32+d40 | inkl. O-Ring und Verschraubung | 4250204482256 | 39172210 | Stk | 1 | 51.4836 | 8% | 0.401 | 480 | 50 | 70
5240004 | System-MD-Verlängerung 480mm für d50+d63 | inkl. O-Ring und Verschraubung | 4250204482263 | 39172210 | Stk | 1 | 72.2736 | 8% | 0.712 | 55 | 65 | 145
5240012 | System-Mauerdurchführung 530mm für d32+40 |  | 4250204440904 | 84819000 | Stk | 1 | 50.3604 | 8% | 0.55 | 573 | 68 | 68
5240014 | System-Mauerdurchführung 530mm für d50+63 |  | 4250204440911 | 84819000 | Stk | 1 | 91.3572 | 8% | 0.985 | 574 | 89 | 89
5240020 | Montageset MIS m.A.,f. System-MD d32,flex | Ausführung MIS mit Anschlag | 4250204494259 | 39174000 | Stk | 1 | 210.708 | 8% | 1.305 | 100 | 100 | 100
5240021 | Montageset MIS für System-MD d32-PE,starr |  | 4250204494266 | 39174000 | Stk | 1 | 233.3448 | 8% | 1.439 | 100 | 100 | 100
5240022 | Montageset MIS für System-MD d32-PE,flex2 |  | 4250204494273 | 39174000 | Stk | 1 | 264.816 | 8% | 1.305 | 100 | 100 | 100
5240025 | Vormontierte System-MD d32-PE, starr |  | 4250204491531 | 39172210 | Stk | 1 | 64.908 | 8% | 2.4 | 0 | 0 | 0
5240027 | Vormontierte System-MD d50-PE, starr |  | 4250204491548 | 39172210 | Stk | 1 | 113.0004 | 8% | 4.255 | 0 | 0 | 0
5240029 | Vormontierte System-MD d32-PE, flex |  | 4250204491555 | 39172210 | Stk | 1 | 200.8044 | 8% | 3.29 | 4000 | 50 | 50
5240030 | Vormontierte System-MD d40-PE, flex |  | 4250204499742 | 39172110 | Stk | 1 | 303.7284 | 8% | 4.036 | 4000 | 60 | 60
5240031 | Vormontierte System-MD d50-PE, flex |  | 4250204491562 | 39172210 | Stk | 1 | 312.5304 | 8% | 6.29 | 4000 | 60 | 60
5240032 | Vormontierte System-MD d63-PE, flex |  | 4250204491692 | 39172210 | Stk | 1 | 373.3344 | 8% | 7.72 | 4000 | 70 | 70
5240060 | Starterset für Gießmörtel d32 / d40 | mit 2 Trichtern | 4250204440928 | 39174000 | Stk | 1 | 76.3884 | 8% | 0.437 | 330 | 200 | 260
5240061 | Starterset für Gießmörtel d50 / d63 | mit 2 Trichtern | 4250204440935 | 39174000 | Stk | 1 | 102.2112 | 8% | 0.418 | 330 | 260 | 200
5240070 | Einbauset für Expansionsharz d32 / d40 | für Kernbohrung 80-120 mm | 4250204440942 | 84819000 | Stk | 1 | 54.5508 | 8% | 0.287 | 335 | 200 | 320
5240071 | Einbauset für Expansionsharz d50 / d63 | für Kernbohrung 100-140 mm | 4250204440959 | 84819000 | Stk | 1 | 80.5356 | 8% | 0.278 | 350 | 322 | 200
5240080 | EWE-EINBAUSET GIEßM.32+40 |  | 4250204440966 | 39174000 | Stk | 1 | 58.86 | 8% | 0.303 | 200 | 200 | 70
5240081 | EWE-EINBAUSET GIEßM.50+63 |  | 4250204440973 | 39021000 | Stk | 1 | 84.726 | 8% | 0.277 | 235 | 340 | 40
5240090 | Flexschlauch 50 mm x 1 m |  | 4250204440980 | 84819000 | m | 1 | 18.522 | 8% | 0.76 | 100 | 100 | 80
5240091 | Flexschlauch 75 mm x 1 m |  | 4250204440997 | 84819000 | m | 1 | 36.7524 | 8% | 1.25 | 1000 | 1000 | 90
5240095 | Flexschlauch 50 mm (50 m Rolle) |  | 4250204441000 | 84819000 | m | 1 | 780.0192 | 8% | 0.7 | 50000 | 1300 | 400
5240096 | Flexschlauch 75 mm (50 m Rolle) |  | 4250204441017 | 84819000 | m | 1 | 1450.494 | 8% | 0.75 | 50000 | 1300 | 400
5250312 | EWE-PVC-Futterrohr für d 32, 400mm lang |  | 4250204441109 | 84819000 | Stk | 1 | 7.3815 | 5% | 0.21 | 400 | 400 | 40
5250313 | EWE-PVC-Futterrohr für d 40, 400 mm lang |  | 4250204441116 | 84819000 | Stk | 1 | 8.4735 | 5% | 0.212 | 400 | 400 | 50
5250314 | EWE-PVC-Futterrohr für d 50, 400mm lang | EWE-PVC-FUTTERR.68X400 MM | 4250204441123 | 84819000 | Stk | 1 | 9.5235 | 5% | 0.34 | 400 | 400 | 60
5250315 | EWE-PVC-Futterrohr für d 63, 400mm lang | EWE-PVC-FUTTERR.80X400 MM | 4250204441130 | 84819000 | Stk | 1 | 10.479 | 5% | 0.395 | 400 | 400 | 70
5250412 | EWE-PVC-Futterrohr für d 32, 530mm lang | EWE-PVC-FUTTERR.50X530 MM | 4250204441147 | 39173900 | Stk | 1 | 8.589 | 5% | 0.245 | 530 | 530 | 40
5250413 | EWE-PVC-Futterrohr für d 40, 530mm lang | EWE-PVC-FUTTERR.58X530 MM | 4250204441154 | 39173900 | Stk | 1 | 9.3975 | 5% | 0.266 | 530 | 530 | 50
5250414 | EWE-PVC-Futterrohr für d 50, 530mm lang | EWE-PVC-FUTTERR.68X530 MM | 4250204441161 | 39173900 | Stk | 1 | 10.6155 | 5% | 0.455 | 530 | 530 | 60
5250415 | EWE-PVC-Futterrohr für d 63, 530mm lang | EWE-PVC-FUTTERR.80X530 MM | 4250204441178 | 39173900 | Stk | 1 | 11.403 | 5% | 0.537 | 530 | 530 | 70
5250450 | EWE-PVC-Futterrohr für d 32, 1000mm lang | PVC-FUTTERROHR 50X1000 MM | 4250204441185 | 84819000 | Stk | 1 | 16.653 | 5% | 0.48 | 1000 | 1000 | 40
5250460 | EWE-PVC-Futterrohr für d 40, 1000mm lang | PVC-FUTTERROHR 60X1000 MM | 4250204441192 | 84819000 | Stk | 1 | 18.648 | 5% | 0.545 | 1000 | 1000 | 50
5250470 | EWE-PVC-Futterrohr für d 50, 1000mm lang | PVC-FUTTERROHR 70X1000 MM | 4250204441208 | 84819000 | Stk | 1 | 23.2155 | 5% | 0.89 | 1000 | 1000 | 60
5250480 | EWE-PVC-Futterrohr für d 63, 1000mm lang | PVC-FUTTERROHR 80X1000 MM | 4250204441215 | 84819000 | Stk | 1 | 25.3785 | 5% | 0.92 | 1000 | 1000 | 70
5250512 | EWE-Elastomer-Rollringe 28X13 für d 32 |  | 4250204441222 | 40027000 | Stk | 1 | 2.5515 | 5% | 0.02 | 54 | 13 | 54
5250513 | EWE-Elastomer-Rollringe 35X13 für d 40 |  | 4250204441239 | 40027000 | Stk | 1 | 3.234 | 5% | 0.024 | 61 | 13 | 61
5250514 | EWE-Elastomer-Rollringe 44X13 für d 50 |  | 4250204441246 | 40027000 | Stk | 1 | 3.6225 | 5% | 0.025 | 70 | 13 | 70
5250515 | EWE-Elastomer-Rollringe 59X12 für d 63 |  | 4250204441253 | 40027000 | Stk | 1 | 4.305 | 5% | 0.025 | 83 | 12 | 83
5250650 | EWE-PVC-Futterrohr für d 32, 3000mm lang | PVC-FUTTERROHR 50X3000 MM | 4250204441260 | 84819000 | Stk | 1 | 39.8475 | 5% | 1.4 | 3000 | 3000 | 40
5250660 | EWE-PVC-Futterrohr für d 40, 3000mm lang | PVC-FUTTERROHR 60X3000 MM | 4250204441277 | 84819000 | Stk | 1 | 41.8635 | 5% | 1.64 | 3000 | 3000 | 50
5250670 | EWE-PVC-Futterrohr für d 50, 3000mm lang | PVC-FUTTERROHR 70X3000 MM | 4250204441284 | 84819000 | Stk | 1 | 47.9115 | 5% | 2.6 | 3000 | 3000 | 60
5250680 | EWE-PVC-Futterrohr für d 63, 3000mm lang | PVC-FUTTERROHR 80X3000 MM | 4250204441291 | 84819000 | Stk | 1 | 54.222 | 5% | 2.9 | 3000 | 3000 | 70
5255012 | Dichtungseinsatz DN80 / d32 |  | 4250204441307 | 84819000 | Stk | 1 | 40.677 | 5% | 0.333 | 95 | 55 | 95
5255013 | Dichtungseinsatz DN80 / d40 |  | 4250204441314 | 84819000 | Stk | 1 | 40.677 | 5% | 0.322 | 95 | 55 | 95
5255014 | Dichtungseinsatz DN80 / d50 |  | 4250204441321 | 84819000 | Stk | 1 | 40.677 | 5% | 0.27 | 95 | 55 | 95
5255112 | Dichtungseinsatz DN100 / d32 |  | 4250204441338 | 84819000 | Stk | 1 | 50.736 | 5% | 0.786 | 110 | 55 | 110
5255113 | Dichtungseinsatz DN100 / d40 |  | 4250204441345 | 84819000 | Stk | 1 | 50.736 | 5% | 0.753 | 110 | 55 | 110
5255114 | Dichtungseinsatz DN100 / d50 |  | 4250204441352 | 84819000 | Stk | 1 | 50.736 | 5% | 0.535 | 110 | 55 | 110
5255115 | Dichtungseinsatz DN100 / d63 |  | 4250204441369 | 84819000 | Stk | 1 | 50.736 | 5% | 0.566 | 110 | 65 | 110
5255312 | Pressring DN 80/d-32/40 |  | 4250204441376 | 84819000 | Stk | 1 | 10.479 | 5% | 0.102 | 135 | 180 | 75
5255314 | Pressring DN 80/d-50 |  | 4250204441383 | 84819000 | Stk | 1 | 10.479 | 5% | 0.1 | 150 | 200 | 90
5255412 | Pressring DN100/d-32/40 |  | 4250204441390 | 84819000 | Stk | 1 | 14.3535 | 5% | 0.153 | 30 | 30 | 25
5255414 | Pressring DN100/d-50/63 |  | 4250204441406 | 84819000 | Stk | 1 | 14.3535 | 5% | 0.145 | 30 | 110 | 180
5255580 | Futterrohr PVC DN 80/400 |  | 4250204441413 | 84819000 | Stk | 1 | 10.479 | 5% | 0.351 | 90 | 400 | 90
5255581 | Futterrohr PVC DN 80/530 |  | 4250204441420 | 84819000 | Stk | 1 | 11.403 | 5% | 0.496 | 90 | 530 | 90
5255600 | Futterrohr PVC DN 100/400 |  | 4250204441437 | 84819000 | Stk | 1 | 12.474 | 5% | 0.58 | 110 | 400 | 110
5255601 | Futterrohr PVC DN 100/530 |  | 4250204441444 | 84819000 | Stk | 1 | 13.5555 | 5% | 0.635 | 110 | 530 | 110
5381060 | Stauscheibe für WZ Q3=4 |  | 4250204441680 | 90289090 | Stk | 1 | 10.248 | 5% | 0.02 | 13 | 30 | 30
5381061 | Stauscheibe für WZ Q3=10 |  | 4250204441697 | 90289090 | Stk | 1 | 18.6585 | 5% | 0.004 | 15 | 38 | 38
5381062 | Stauscheibe für WZ Q3=16 |  | 4250204441703 | 90289090 | Stk | 1 | 24.066 | 5% | 0.018 | 17 | 56 | 56
5381066 | Stauscheibe für WZ Q3=2,5 |  | 4250204478594 | 90289090 | Stk | 1 | 9.5235 | 5% | 0.002 | 25 | 15 | 25
5389215 | PLOMBENDRAHT KST/CU 100 M | Kunststoff m.Kupferumflechtung | 4250204441727 | 74032100 | Ro | 1 | 20.202 | 5% | 0.14 | 125 | 125 | 60
5389315 | Kunststoffplombe 8MM/1000 Stück, grün |  | 4250204441734 | 39031900 | Stk | 1 | 112.1085 | 5% | 0.354 | 30 | 140 | 220
5389316 | Kunststoffplombe 8MM/1000 Stück, orange |  | 4250204462821 | 90289090 | Stk | 1 | 112.1085 | 5% | 0.16 | 20 | 20 | 15
5389459 | Plombierschelle für WZ-Überwurfmutter ¾" | für WZ Q3 2,5 | 4250204441741 | 39031900 | Pa | 1 | 2.3415 | 5% | 0.007 | 50 | 110 | 100
5389460 | Plombierschelle für WZ-Überwurfmutter 1" | für WZ Q3 2,5; 4 | 4250204441758 | 39031900 | Pa | 1 | 1.6695 | 5% | 0.015 | 32 | 50 | 73
5389461 | Plombierschelle für WZ-Überwurfmutter 1¼" | für WZ Q3 4; 6,3; 10 | 4250204441765 | 39031900 | Pa | 1 | 3.3075 | 5% | 0.018 | 55 | 120 | 110
5389462 | Plombierschelle für WZ-Überwurfmutter 2" | für WZ Q3 16 | 4250204441772 | 39174000 | Pa | 1 | 4.557 | 5% | 0.028 | 655 | 655 | 40
5450045 | Einsteck RV m. Dichtung Qn 3/7 |  | 4250204487640 | 90289090 | Stk | 1 | 13.356 | 5% | 0.01 | 25 | 25 | 25
5450057 | Einsteck-RV m. Dichtung QN1,5 |  | 4250204441789 | 84813099 | Stk | 1 | 7.875 | 5% | 0.004 | 20 | 20 | 20
5450060 | Einsteck-RV m. Dichtung QN2,5 |  | 4250204441796 | 84818087 | Stk | 1 | 10.248 | 5% | 0.008 | 25 | 25 | 27
5450061 | Einsteck-RV m. Dichtung Qn 6 |  | 4250204441802 | 84818087 | Stk | 1 | 12.8625 | 5% | 0.015 | 36 | 32 | 32
5450062 | Einsteck RV KMR mit Dichtung Q3 16 |  | 4250204441819 | 84818087 | Stk | 1 | 28.329 | 5% | 0.072 | 52 | 57 | 57
5500628 | PE-Abzweig mit Eckventil, 40x32 Si |  | 4250204441864 | 84819000 | Stk | 1 | 242.5185 | 5% | 2.838 | 184 | 347 | 222
5500629 | PE-Abzweig mit Eckventil, 40x40 Si |  | 4250204441871 | 84819000 | Stk | 1 | 246.8445 | 5% | 2.943 | 193 | 347 | 222
5500632 | PE-Abzweig mit Eckventil, 50x32 Si |  | 4250204441888 | 84819000 | Stk | 1 | 288.33 | 5% | 3.348 | 244 | 353 | 192
5500633 | PE-Abzweig mit Eckventil, 50x40 Si |  | 4250204441895 | 84819000 | Stk | 1 | 299.733 | 5% | 3.452 | 244 | 353 | 202
5500634 | PE-Abzweig mit Eckventil, 50x50 Si |  | 4250204441901 | 84819000 | Stk | 1 | 334.1625 | 5% | 3.912 | 227 | 388 | 244
5500636 | PE-Abzweig mit Eckventil, 63x32 Si |  | 4250204441918 | 84819000 | Stk | 1 | 343.5915 | 5% | 4.282 | 299 | 361 | 203
5500637 | PE-Abzweig mit Eckventil, 63x40 Si |  | 4250204441925 | 84819000 | Stk | 1 | 352.6215 | 5% | 4.387 | 299 | 361 | 212
5500638 | PE-Abzweig mit Eckventil, 63x50 Si |  | 4250204441932 | 84819000 | Stk | 1 | 364.161 | 5% | 4.847 | 396 | 238 | 299
5500639 | PE-Abzweig mit Eckventil, 63x63 Si |  | 4250204441949 | 84819000 | Stk | 1 | 507.1185 | 5% | 5.31 | 299 | 398 | 271
5500827 | PE-Abzweig mit Kolbenschieber 32x32 Si |  | 4250204455731 | 84819000 | Stk | 1 | 238.1715 | 5% | 2.182 | 181 | 293 | 184
5500828 | PE-Abzweig mit Kolbenschieber 40x32 Si |  | 4250204441956 | 84819000 | Stk | 1 | 242.5185 | 5% | 2.595 | 222 | 318 | 195
5500829 | PE-Abzweig mit Kolbenschieber 40x40 Si |  | 4250204441963 | 84819000 | Stk | 1 | 246.8445 | 5% | 1 | 222 | 338 | 222
5500832 | PE-Abzweig mit Kolbenschieber 50x32 Si |  | 4250204441970 | 84819000 | Stk | 1 | 288.33 | 5% | 3.072 | 244 | 331 | 205
5500833 | PE-Abzweig mit Kolbenschieber 50x40 Si |  | 4250204441987 | 84819000 | Stk | 1 | 299.733 | 5% | 3.616 | 244 | 351 | 231
5500834 | PE-Abzweig mit Kolbenschieber 50x50 Si |  | 4250204441994 | 84819000 | Stk | 1 | 334.1625 | 5% | 4.146 | 244 | 375 | 246
5500836 | PE-Abzweig mit Kolbenschieber 63x32 Si |  | 4250204442007 | 84819000 | Stk | 1 | 343.5915 | 5% | 3.996 | 299 | 356 | 215
5500837 | PE-Abzweig mit Kolbenschieber 63x40 Si |  | 4250204442014 | 84819000 | Stk | 1 | 352.6215 | 5% | 4.54 | 299 | 376 | 241
5500838 | PE-Abzweig mit Kolbenschieber 63x50 Si |  | 4250204442021 | 84819000 | Stk | 1 | 364.161 | 5% | 5.079 | 360 | 300 | 190
5500839 | PE-Abzweig mit Kolbenschieber 63x63 Si |  | 4250204442038 | 84819000 | Stk | 1 | 507.1185 | 5% | 7.016 | 299 | 462 | 292
6100100 | Anbohr-Set für Ventil-Anbohrarmaturen 1½" | f. AZ-,Guss-,Stahl,PE-Rohr | 4250204442588 | 82060000 | Stk | 1 | 2511.012 | 5% | 20 | 740 | 440 | 200
6100105 | Anbohr-Set für Kugelventil-AA 1½" | f. AZ-,Guss-,Stahl,PE-Rohr | 4250204442595 | 82060000 | Stk | 1 | 2108.8935 | 5% | 18.51 | 740 | 440 | 200
6100110 | Anbohr-Set für seitliche Anbohrung 1½" | f. AZ-,Guss-,Stahl,PE-Rohr | 4250204442601 | 82060000 | Stk | 1 | 2131.605 | 5% | 14 | 740 | 440 | 200
6100115 | Mini-Anbohr-Set für Ventil-AA 1½" | für PVC- und PE-Rohre | 4250204442618 | 82060000 | Stk | 1 | 1403.472 | 5% | 10 | 580 | 390 | 200
6100120 | Mini-Anbohr-Set für Kugelventil-AA 1½" | für PVC- und PE-Rohre | 4250204442625 | 82060000 | Stk | 1 | 1001.3745 | 5% | 7.25 | 580 | 390 | 200
6100125 | Mini-Anbohr-Set für seitl. Anbohrung 1½" | für PVC- und PE-Rohre | 4250204442632 | 82060000 | Stk | 1 | 1021.7865 | 5% | 3.5 | 580 | 390 | 200
6100140 | MINI-ANBOHR-SET ABWASSER |  | 4250204452570 | 82060000 | Stk | 1 | 1723.05 | 5% | 10.8 | 380 | 390 | 200
6100150 | Anbohrgeräte-Set für Abwasser |  | 4250204442649 | 82060000 | Stk | 1 | 2311.449 | 5% | 10.5 | 30 | 30 | 130
6100190 | EWE-Anbohrzubehör VAA 5/4 |  | 4250204442656 | 82060000 | Stk | 1 | 576.702 | 5% | 8.5 | 640 | 380 | 80
6107017 | Blasensetzbrücke-PVC DN80 G 2x2½" | Nur für Gas! | 4250204452761 | 84819000 | Stk | 1 | 220.6155 | 5% | 1 | 0 | 0 | 0
6107018 | Blasensetzbrücke-PVC DN100 G 2x2½" | Nur für Gas! | 4250204452754 | 84819000 | Stk | 1 | 230.853 | 5% | 4.4 | 0 | 0 | 0
6107019 | Blasensetzbrücke-PVC DN125 G 2x2½" | Nur für Gas! | 4250204452747 | 84819000 | Stk | 1 | 319.473 | 5% | 1 | 0 | 0 | 0
6107020 | Blasensetzbrücke-PVC DN150 G 2x2½" | Nur für Gas! | 4250204452730 | 84819000 | Stk | 1 | 325.4895 | 5% | 5.35 | 0 | 0 | 0
6107021 | Blasensetzbrücke-PVC DN200 G 2x2½" | Nur für Gas! | 4250204452723 | 84819000 | Stk | 1 | 476.007 | 5% | 7.95 | 0 | 0 | 0
6107416 | Blasensetzschelle +ELGEF+ f. PE d75 2x2½ | Nur für Gas! | 4250204453058 | 84819000 | Stk | 1 | 214.851 | 5% | 1 | 0 | 0 | 0
6107417 | Blasensetzschelle +ELGEF+ f. PE d90 2x2½ | Nur für Gas! | 4250204453041 | 84819000 | Stk | 1 | 214.851 | 5% | 1 | 0 | 0 | 0
6107418 | Blasensetzschelle +ELGEF+ f. PE d110 2x2½ | Nur für Gas! | 4250204453034 | 84819000 | Stk | 1 | 222.1485 | 5% | 2.4 | 0 | 0 | 0
6107419 | Blasensetzschelle +ELGEF+ f. PE d140 2x2½ | Nur für Gas! | 4250204453027 | 84819000 | Stk | 1 | 258.0795 | 5% | 1 | 0 | 0 | 0
6107420 | Blasensetzschelle +ELGEF+ f. PE d160 2x2½ | Nur für Gas! | 4250204453010 | 84819000 | Stk | 1 | 272.412 | 5% | 1 | 0 | 0 | 0
6107421 | Blasensetzschelle +ELGEF+ f. PE d225 2x2½ | Nur für Gas! | 4250204442670 | 84819000 | Stk | 1 | 311.7975 | 5% | 1 | 0 | 0 | 0
6107431 | Blasensetzschelle +ELGEF+ f. PE d125 2x2½ | Nur für Gas! | 4250204453003 | 84819000 | Stk | 1 | 229.3095 | 5% | 1 | 0 | 0 | 0
6107432 | Blasensetzschelle +ELGEF+ f. PE d180 2x2½ | Nur für Gas! | 4250204452990 | 84819000 | Stk | 1 | 286.86 | 5% | 1 | 0 | 0 | 0
6107433 | Blasensetzschelle +ELGEF+ f. PE d200 2x2½ | Nur für Gas! | 4250204452983 | 84819000 | Stk | 1 | 295.8165 | 5% | 1 | 0 | 0 | 0
6107717 | Blasensetzschelle für AGS DN80 2x2½ | Nur für Gas! | 4250204452907 | 84819000 | Stk | 1 | 178.983 | 5% | 2.8 | 0 | 0 | 0
6107718 | Blasensetzschelle für AGS DN100 2x2½ | Nur für Gas! | 4250204452891 | 84819000 | Stk | 1 | 184.107 | 5% | 3.2 | 0 | 0 | 0
6107719 | Blasensetzschelle für AGS DN125 2x2½ | Nur für Gas! | 4250204452884 | 84819000 | Stk | 1 | 189.2205 | 5% | 4.089 | 0 | 0 | 0
6107720 | Blasensetzschelle für AGS DN150 2x2½ | Nur für Gas! | 4250204452877 | 84819000 | Stk | 1 | 199.311 | 5% | 3.9 | 0 | 0 | 0
6107721 | Blasensetzschelle für AGS DN200 2x2½ | Nur für Gas! | 4250204452860 | 84819000 | Stk | 1 | 209.4435 | 5% | 5.8 | 0 | 0 | 0
6107726 | Blasensetzschelle für AGS DN175 2x2½ | Nur für Gas! | 4250204442687 | 84819000 | Stk | 1 | 218.7045 | 5% | 4.8 | 0 | 0 | 0
6107822 | Blasensetzschelle für AGS DN250 2½x3 | Nur für Gas! | 4250204452853 | 84819000 | Stk | 1 | 235.578 | 5% | 4.6 | 0 | 0 | 0
6107823 | Blasensetzschelle für AGS DN300 2½x3 | Nur für Gas! | 4250204452846 | 84819000 | Stk | 1 | 245.805 | 5% | 7.781 | 0 | 0 | 0
6107824 | Blasensetzschelle für AGS DN350 2½x3 | Nur für Gas! | 4250204452839 | 84819000 | Stk | 1 | 327.1485 | 5% | 7.25 | 400 | 90 | 450
6107825 | Blasensetzschelle für AGS DN400 2½x3 | Nur für Gas! | 4250204452822 | 84819000 | Stk | 1 | 327.1485 | 5% | 5.8 | 400 | 90 | 300
6107827 | Blasensetzschelle für AGS DN450 2½x3 | Nur für Gas! | 4250204452976 | 84819000 | Stk | 1 | 428.6835 | 5% | 9.55 | 400 | 90 | 450
6107828 | Blasensetzschelle für AGS DN500 2½x3 | Nur für Gas! | 4250204452969 | 84819000 | Stk | 1 | 428.6835 | 5% | 9.609 | 400 | 100 | 500
6107915 | Blindschelle für AGS DN50 Si | Nur für Wasser! | 4250204442694 | 84819000 | Stk | 1 | 121.611 | 5% | 2.58 | 90 | 44 | 160
6107916 | Blindschelle für AGS DN65 Si | Nur für Wasser! | 4250204442700 | 84819000 | Stk | 1 | 121.611 | 5% | 2.74 | 90 | 44 | 160
6107917 | Blindschelle für AGS DN80 | Nur für Wasser! | 4250204442717 | 84819000 | Stk | 1 | 125.2335 | 5% | 2.78 | 90 | 44 | 176
6107918 | Blindschelle für AGS DN100 | Nur für Wasser! | 4250204442724 | 84819000 | Stk | 1 | 130.5885 | 5% | 3.11 | 90 | 44 | 202
6107919 | Blindschelle für AGS DN125 | Nur für Wasser! | 4250204442731 | 84819000 | Stk | 1 | 135.702 | 5% | 3.57 | 90 | 44 | 226
6107920 | Blindschelle für AGS DN150 | Nur für Wasser! | 4250204442748 | 84819000 | Stk | 1 | 139.1775 | 5% | 4.3 | 90 | 44 | 258
6107921 | Blindschelle für AGS DN200 Si | Nur für Wasser! | 4250204442755 | 84819000 | Stk | 1 | 148.05 | 5% | 5.13 | 90 | 44 | 309
6107922 | Blindschelle für AGS DN250 Si | Nur für Wasser! | 4250204442762 | 84819000 | Stk | 1 | 171.003 | 5% | 6.26 | 90 | 44 | 368
6107923 | Blindschelle für AGS DN300 Si | Nur für Wasser! | 4250204442779 | 84819000 | Stk | 1 | 190.323 | 5% | 7.13 | 90 | 44 | 422
6107924 | Blindschelle für AGS DN350 Si | Nur für Wasser! | 4250204442786 | 84819000 | Stk | 1 | 243.0645 | 5% | 7.63 | 400 | 90 | 300
6107925 | Blindschelle für AGS DN400 Si | Nur für Wasser! | 4250204442793 | 84819000 | Stk | 1 | 243.0645 | 5% | 7.78 | 400 | 90 | 300
6107926 | Blindschelle für AGS DN175 | Nur für Wasser! | 4250204442809 | 84819000 | Stk | 1 | 148.05 | 5% | 4.34 | 90 | 44 | 258
6107927 | Blindschelle für AGS DN450 Si | Nur für Wasser! | 4250204442816 | 84819000 | Stk | 1 | 278.229 | 5% | 8.98 | 400 | 90 | 300
6107928 | Blindschelle für AGS DN500 Si | Nur für Wasser! | 4250204442823 | 84819000 | Stk | 1 | 278.229 | 5% | 9.062 | 530 | 90 | 300
6107929 | Blindschelle für AGS DN600 Si | Guß Außen-Ø 635mm Nur f. Wasser | 4250204482294 | 84819000 | Stk | 1 | 1015.707 | 5% | 18.85 | 650 | 90 | 300
6107935 | Blindschelle für AGS DN 50, Si, GAS | Nur für GAS | 4250204494396 | 84819000 | Stk | 1 | 121.611 | 5% | 2.557 | 0 | 0 | 0
6107936 | Blindschelle für AGS DN 65, Si, GAS | Nur für GAS | 4250204494402 | 84819000 | Stk | 1 | 121.611 | 5% | 2.539 | 0 | 0 | 0
6107937 | Blindschelle für AGS DN 80, GAS | Nur für GAS | 4250204494419 | 84819000 | Stk | 1 | 125.2335 | 5% | 3.2 | 0 | 0 | 0
6107938 | Blindschelle für AGS DN 100, GAS | Nur für GAS | 4250204494426 | 84819000 | Stk | 1 | 130.5885 | 5% | 3.55 | 0 | 0 | 0
6107939 | Blindschelle für AGS DN 125, GAS | Nur für GAS | 4250204494433 | 84819000 | Stk | 1 | 135.702 | 5% | 3.592 | 0 | 0 | 0
6107940 | Blindschelle für AGS DN 150, GAS | Nur für GAS | 4250204494440 | 84819000 | Stk | 1 | 139.1775 | 5% | 4.387 | 0 | 0 | 0
6107941 | Blindschelle für AGS DN 175, GAS | Nur für GAS | 4250204494457 | 84819000 | Stk | 1 | 148.05 | 5% | 4.467 | 0 | 0 | 0
6107942 | Blindschelle für AGS DN 200/225, Si, GAS | Nur für GAS | 4250204494464 | 84819000 | Stk | 1 | 148.05 | 5% | 5.152 | 0 | 0 | 0
6107943 | Blindschelle für AGS DN 250/275, Si, GAS | Nur für GAS | 4250204494471 | 84819000 | Stk | 1 | 171.003 | 5% | 6.349 | 0 | 0 | 0
6107944 | Blindschelle für AGS DN 300, Si, GAS | Nur für GAS | 4250204494488 | 84819000 | Stk | 1 | 190.323 | 5% | 7.051 | 90 | 50 | 430
6107945 | Blindschelle für AGS DN 350, Si, GAS | Nur für GAS | 4250204494495 | 84819000 | Stk | 1 | 243.0645 | 5% | 6.98 | 400 | 90 | 300
6107946 | Blindschelle für AGS DN 400, Si, GAS | Nur für GAS | 4250204494501 | 84819000 | Stk | 1 | 243.0645 | 5% | 7.167 | 400 | 90 | 300
6107947 | Blindschelle für AGS DN 450, Si, GAS | Nur für GAS | 4250204494518 | 84819000 | Stk | 1 | 278.229 | 5% | 8.977 | 400 | 90 | 450
6107948 | Blindschelle für AGS DN 500, Si, GAS | Nur für GAS | 4250204494525 | 84819000 | Stk | 1 | 278.229 | 5% | 9.057 | 450 | 100 | 500
6108915 | Blindschelle für PVC DN50 Brücke GGG | Brücke aus GGG, Nur für Wasser! | 4250204443028 | 84819000 | Stk | 1 | 131.2815 | 5% | 2.418 | 100 | 30 | 124
6108916 | Blindschelle für PVC DN65 Brücke GGG | Brücke aus GGG, Nur für Wasser! | 4250204443035 | 84819000 | Stk | 1 | 148.1655 | 5% | 2.74 | 110 | 42 | 137
6108917 | Blindschelle für PVC DN80 Brücke GGG | Brücke aus GGG, Nur für Wasser! | 4250204443042 | 84819000 | Stk | 1 | 148.1655 | 5% | 2.78 | 120 | 33 | 152
6108918 | Blindschelle für PVC DN100 Brücke GGG | Brücke aus GGG, Nur für Wasser! | 4250204443059 | 84819000 | Stk | 1 | 148.1655 | 5% | 2.78 | 120 | 33 | 170
6108919 | Blindschelle für PVC DN125 Brücke GGG | Brücke aus GGG, Nur für Wasser! | 4250204443066 | 84819000 | Stk | 1 | 190.0395 | 5% | 3.57 | 120 | 33 | 190
6108920 | Blindschelle für PVC DN150 Brücke GGG | Brücke aus GGG, Nur für Wasser! | 4250204443073 | 84819000 | Stk | 1 | 190.0395 | 5% | 4.3 | 120 | 33 | 232
6108921 | Blindschelle für PVC DN200 Brücke GGG | Brücke aus GGG, Nur für Wasser! | 4250204443080 | 84819000 | Stk | 1 | 214.7355 | 5% | 8.5 | 120 | 33 | 305
6108922 | Blindschelle für PVC DN250 Brücke GGG | Niro-Halteband, Nur für Wasser! | 4250204443097 | 84819000 | Stk | 1 | 330.5925 | 5% | 6.26 | 120 | 33 | 197
6108923 | Blindschelle für PVC DN300 Brücke GGG | Niro-Halteband, Nur für Wasser! | 4250204443103 | 84819000 | Stk | 1 | 334.4775 | 5% | 7.13 | 120 | 33 | 197
6108924 | Blindsch. für PVC DN250 m. Gusshaltestück | Nur für Wasser! | 4250204463637 | 84819000 | Stk | 1 | 708.6555 | 5% | 17.08 | 185 | 54 | 365
6108925 | Blindsch. für PVC DN300 m. Gusshaltestück | Nur für Wasser! | 4250204463644 | 84819000 | Stk | 1 | 715.6275 | 5% | 17.08 | 185 | 36 | 400
6120005 | Freilaufschlüssel 500mm, 4-kt - 15mm | für EWE-Anbohrgerät | 4250204499605 | 82051000 | Stk | 1 | 336.693 | 5% | 0.5 | 100 | 30 | 500
6120012 | EWE Anbohrgerät G 1" |  | 4250204483796 | 82051000 | Stk | 1 | 589.2495 | 5% | 1.188 | 350 | 40 | 40
6120014 | Anbohrgerät G1½ - LH | für AZ-, Guß-, Stahl-, PE-Rohre | 4250204443264 | 82051000 | Stk | 1 | 1466.976 | 5% | 5.45 | 558 | 68 | 68
6120099 | EWE Anbohrgerät Abwasser |  | 4250204443271 | 82051000 | Stk | 1 | 1562.778 | 5% | 5.5 | 700 | 40 | 40
6120301 | Anbohrgeräte-Schlüssel | f. Anbohr und MINI-Anbohrgeräte | 4250204443318 | 82051000 | Stk | 1 | 57.708 | 5% | 0.312 | 37 | 210 | 58
6120302 | Verlängerungshebel f. Mini-Anbohrgeräte |  | 4250204443325 | 82051000 | Stk | 1 | 29.127 | 5% | 0.609 | 26 | 354 | 30
6120306 | EWE-AGS-Montageklammer |  | 4250204443332 | 82051000 | Stk | 1 | 22.2915 | 5% | 0.158 | 85 | 40 | 50
6120309 | 6kt Schraubendreher mit Quergriff 6mm |  | 4250204487725 | 82054000 | Stk | 1 | 11.9805 | 5% | 0.1 | 80 | 100 | 50
6120344 | Klemmbacken d40 PVC |  | 4250204497380 | 82057000 | Stk | 1 | 1018.9305 | 5% | 2.89 | 130 | 116 | 80
6120345 | Klemmbacken d50 PVC |  | 4250204497397 | 82057000 | Stk | 1 | 1033.1055 | 5% | 2.72 | 130 | 116 | 80
6120346 | Klemmbacken d63 PVC |  | 4250204497403 | 82057000 | Stk | 1 | 1047.2805 | 5% | 2.44 | 130 | 116 | 80
6120347 | Klemmbacken d75 PVC |  | 4250204497410 | 82057000 | Stk | 1 | 1061.4555 | 5% | 3.03 | 130 | 152 | 80
6120349 | Zusatz-Set f. 2K-Absperrschaum, DN65/DN80 |  | 4250204490299 | 82055980 | Stk | 1 | 3142.5765 | 5% | 15.88 | 250 | 200 | 100
6120350 | Werkzeug-Set f. 2K-Absperrsch., DN32-DN50 |  | 4250204487732 | 82055980 | Stk | 1 | 4059.174 | 5% | 19.4 | 600 | 300 | 500
6120351 | Klemmbacken-Oberteil DN25 |  | 4250204489118 | 82057000 | Stk | 1 | 339.1395 | 5% | 1.38 | 80 | 130 | 60
6120352 | Klemmbacken-Oberteil DN80 |  | 4250204489125 | 82057000 | Stk | 1 | 497.574 | 5% | 2.56 | 80 | 130 | 100
6120353 | Endkappen-Überschieber DN80 / Ø88,9 mm | f. Stahlrohr, M6 Prüfanschluß | 4250204490305 | 84819000 | Stk | 1 | 208.2045 | 5% | 2.3 | 150 | 95 | 95
6120357 | Endkappen-Überschieber DN25 / Ø33,7 mm | f. Stahlrohr, M6 Prüfanschluß | 4250204489132 | 84819000 | Stk | 1 | 182.0175 | 5% | 0.46 | 35 | 35 | 200
6120358 | Endkappen-Überschieber DN50 / Ø57 mm | f. Stahlrohr, M6 Prüfanschluß | 4250204487749 | 84819000 | Stk | 1 | 189.8715 | 5% | 0.755 | 75 | 150 | 75
6120361 | Druckluftantrieb NW 7,2, 500 min-1 |  | 4250204487756 | 82051000 | Stk | 1 | 910.959 | 5% | 2.165 | 25 | 110 | 180
6120370 | Klemmbacken-Oberteil DN32 |  | 4250204487763 | 82057000 | Stk | 1 | 339.1395 | 5% | 1.39 | 60 | 80 | 130
6120371 | Klemmbacken-Oberteil DN40 |  | 4250204487770 | 82057000 | Stk | 1 | 339.1395 | 5% | 1.375 | 80 | 130 | 75
6120372 | Klemmbacken-Oberteil DN50 |  | 4250204487787 | 82057000 | Stk | 1 | 339.1395 | 5% | 1.345 | 80 | 130 | 75
6120373 | Klemmbacken-Oberteil DN65 |  | 4250204487794 | 82057000 | Stk | 1 | 497.574 | 5% | 1.426 | 80 | 130 | 80
6120374 | Klemmbacken-Unterteil DN25-DN80 |  | 4250204487800 | 82057000 | Stk | 1 | 104.7585 | 5% | 0.92 | 130 | 80 | 45
6120375 | Koffer für Werkzeug-2K-Absperrschaum |  | 4250204487817 | 42029211 | Stk | 1 | 720.1845 | 5% | 6.335 | 600 | 300 | 500
6120376 | Endkappen-Überschieber DN32 / Ø42,4 mm | f. Stahlrohr, M6 Prüfanschluß | 4250204487824 | 84819000 | Stk | 1 | 182.0175 | 5% | 0.599 | 200 | 65 | 65
6120377 | Endkappen-Überschieber DN40 / Ø48,3 mm | f. Stahlrohr, M6 Prüfanschluß | 4250204487831 | 84819000 | Stk | 1 | 182.0175 | 5% | 0.504 | 200 | 65 | 65
6120378 | Endkappen-Überschieber DN50 / Ø60,3 mm | f. Stahlrohr, M6 Prüfanschluß | 4250204487848 | 84819000 | Stk | 1 | 189.8715 | 5% | 0.662 | 150 | 70 | 70
6120379 | Endkappen-Überschieber DN65 / Ø76,1 mm | f. Stahlrohr, M6 Prüfanschluß | 4250204487855 | 84819000 | Stk | 1 | 208.2045 | 5% | 1.16 | 150 | 95 | 95
6120387 | DL-Kupplung f. Prüfanschluss M6 |  | 4250204487862 | 84819000 | Stk | 1 | 24.885 | 5% | 0.047 | 100 | 100 | 100
6120390 | EWE-2K-Absperrschaum 190 ml Kartusche | f.Gasleitungen a. Stahl DN25-32 | 4250204483802 | 90289090 | Stk | 1 | 307.7235 | 5% | 0.425 | 60 | 135 | 180
6120391 | EWE-2K-Absperrschaum 380 ml Kartusche |  | 4250204483819 | 90289090 | Stk | 1 | 353.5455 | 5% | 0.655 | 30 | 180 | 315
6120392 | Ersatzmischer f.2K-Absperrschaumkartusche | Set mit 5 Stück im Beutel | 4250204483826 | 90289090 | Stk | 1 | 46.809 | 5% | 0.02 | 100 | 50 | 50
6120393 | Ersatz-Aufsteckreduzierung 8mm Mischer | 2K-Schaum | 4250204483833 | 90289090 | Stk | 1 | 1.2915 | 5% | 0.001 | 30 | 30 | 30
6120394 | Druckluft-Kartuschenpresse 2K-Absperrsch. |  | 4250204483840 | 90289090 | Stk | 1 | 1308.1005 | 5% | 2.35 | 100 | 100 | 50
6120395 | Druckluft-Anschlussset Kartuschenpresse2K |  | 4250204487879 | 90289090 | Stk | 1 | 240.933 | 5% | 1.877 | 30 | 30 | 80
6120396 | Gas-Kugelhahn DN25/1" f. 2K-Absperrschaum | mit O-Ring-Abdichtung | 4250204487886 | 84819000 | Stk | 1 | 49.098 | 5% | 0.856 | 50 | 50 | 100
6120399 | Schleuse 1" für 2K-Absperrschaum |  | 4250204483857 | 90289090 | Stk | 1 | 130.2735 | 5% | 0.463 | 40 | 40 | 80
6120599 | MINI-Anbohrgerät für Abwasser |  | 4250204443363 | 82051000 | Stk | 1 | 766.773 | 5% | 4.85 | 89 | 281 | 99
6120714 | MINI-Anbohrgerät für PE- und PVC-Rohre 1½ |  | 4250204443387 | 82051000 | Stk | 1 | 670.9395 | 5% | 3.15 | 438 | 65 | 88
6120823 | Sechskt.-Steckschl.-Einsatz SW 12, lang |  | 4250204498158 | 82055980 | Stk | 1 | 19.404 | 5% | 0.106 | 30 | 77 | 50
6120832 | EWE-Maulschlüssel SW32 mm |  | 4250204443394 | 82041100 | Stk | 1 | 49.2555 | 5% | 0.33 | 8 | 81 | 330
6120838 | EWE-Maulschlüssel SW38 mm |  | 4250204443400 | 82041100 | Stk | 1 | 53.4135 | 5% | 0.457 | 81 | 8 | 330
6120845 | EWE-Maulschlüssel SW27 x SW38 |  | 4250204483864 | 82041100 | Stk | 1 | 100.17 | 5% | 0.4 | 74 | 6 | 280
6120846 | EWE-Maulschlüssel SW46 |  | 4250204443417 | 82041100 | Stk | 1 | 51.534 | 5% | 0.68 | 8 | 81 | 330
6120847 | EWE-Maulschlüssel SW47 |  | 4250204443424 | 82041100 | Stk | 1 | 51.534 | 5% | 0.675 | 8 | 81 | 330
6120848 | EWE-Maulschlüssel SW48 |  | 4250204443431 | 82041100 | Stk | 1 | 51.534 | 5% | 0.78 | 8 | 81 | 330
6120850 | EWE-Maulschlüssel SW 50mm |  | 4250204443448 | 82041100 | Stk | 1 | 65.4885 | 5% | 0.754 | 99 | 26 | 409
6120868 | EWE-Maulschlüssel SW 68mm |  | 4250204443455 | 82041100 | Stk | 1 | 124.677 | 5% | 1.463 | 129 | 26 | 519
6121396 | Adapter Anbohrgerät - Schrauber |  | 4250204490312 | 82041100 | Stk | 1 | 80.4615 | 5% | 0.15 | 70 | 30 | 30
6121490 | Transportkiste für BDH-Setzgerät |  | 4250204443509 | 82051000 | Stk | 1 | 362.6385 | 5% | 2.75 | 30 | 30 | 130
6121495 | Kunststoffkoffer für Mini-Anbohrgerät |  | 4250204443523 | 39269097 | Stk | 1 | 57.2985 | 5% | 1.28 | 430 | 330 | 120
6121496 | Thermobox für 2K-Absperrschaum |  | 4250204491586 | 42029900 | Stk | 1 | 1143.807 | 5% | 7.47 | 350 | 350 | 350
6121499 | Transportkasten f. Anbohrgerät u. Zubehör | aus Stahlblech | 4250204443547 | 82051000 | Stk | 1 | 206.4405 | 5% | 7.83 | 350 | 85 | 650
6121623 | Fräser HM mit HM-Zentrierbohrer 31mm |  | 4250204443554 | 82051000 | Stk | 1 | 666.897 | 5% | 1.427 | 31 | 88 | 31
6121809 | Spezial-Bohrer Ø9 Anbohrgerät G 1" 2K-AS |  | 4250204487909 | 82051000 | Stk | 1 | 117.852 | 5% | 0.03 | 50 | 25 | 25
6121812 | EWE-HARTMET.-BOHRER 24 MM |  | 4250204443561 | 82051000 | Stk | 1 | 262.92 | 5% | 0.147 | 75 | 75 | 135
6121813 | EWE-HARTMET.-BOHRER 31 MM |  | 4250204443578 | 82051000 | Stk | 1 | 312.039 | 5% | 0.194 | 100 | 100 | 880
6121814 | EWE-HARTMET.-BOHRER 36 MM |  | 4250204443585 | 82051000 | Stk | 1 | 379.8165 | 5% | 0.374 | 90 | 90 | 630
6122212 | Bohrer HSS 24mm f. AZ-, Guss-, Stahlrohr |  | 4250204443684 | 82051000 | Stk | 1 | 141.8655 | 5% | 0.133 | 150 | 180 | 240
6122213 | HSS-BOHRER 31 MM, F. GUSS |  | 4250204443691 | 82051000 | Stk | 1 | 191.247 | 5% | 0.256 | 100 | 420 | 70
6122214 | HSS-BOHRER 36 MM, F. GUSS |  | 4250204443707 | 82051000 | Stk | 1 | 219.702 | 5% | 0.324 | 55 | 410 | 1100
6122412 | HSS-FRÄSER 24 MM, F. KST. |  | 4250204443783 | 82051000 | Stk | 1 | 211.659 | 5% | 0.09 | 145 | 145 | 275
6122413 | HSS-FRÄSER 31 MM, F. KST. |  | 4250204443790 | 82051000 | Stk | 1 | 234.066 | 5% | 0.159 | 25 | 205 | 200
6122414 | HSS-FRÄSER 36 MM, F. KST. |  | 4250204443806 | 82051000 | Stk | 1 | 258.888 | 5% | 0.225 | 65 | 65 | 100
6122612 | HSS-FRÄSER 24 MM, F.STAHL |  | 4250204443868 | 82051000 | Stk | 1 | 314.3385 | 5% | 1.184 | 100 | 100 | 1410
6122613 | HSS-FRÄSER 31 MM, F.STAHL |  | 4250204443875 | 82051000 | Stk | 1 | 363.1845 | 5% | 2.559 | 210 | 210 | 265
6122614 | HSS-FRÄSER 36 MM, F.STAHL |  | 4250204443882 | 82051000 | Stk | 1 | 447.4785 | 5% | 1.66 | 100 | 100 | 175
6122800 | Ausstoßgerät - G 3/8" |  | 4250204443998 | 82051000 | Stk | 1 | 72.2085 | 5% | 0.704 | 46 | 47 | 213
6122824 | EWE-PE-Bohrschneider 24 mm |  | 4250204444018 | 82051000 | Stk | 1 | 74.0775 | 5% | 0.037 | 50 | 24 | 24
6122831 | EWE-PE-Bohrschneider 31 mm |  | 4250204444025 | 82051000 | Stk | 1 | 81.4695 | 5% | 0.071 | 66 | 31 | 31
6122836 | EWE-PE-Bohrschneider 36 mm |  | 4250204444032 | 82051000 | Stk | 1 | 88.851 | 5% | 0.1 | 66 | 36 | 36
6122838 | EWE PE-Bohrschneider Ø38 mm | für Abwasser-Druckrohre aus PE | 4250204444049 | 82051000 | Stk | 1 | 96.222 | 5% | 0.07 | 45 | 45 | 80
6122900 | Spanheber 20 mm |  | 4250204452815 | 82051000 | Stk | 1 | 82.005 | 5% | 0.484 | 22 | 53 | 22
6123010 | Torxschraubendreher TxP 15 |  | 4250204482348 | 82051000 | Stk | 1 | 25.5045 | 5% | 0.052 | 75 | 245 | 210
6123011 | Klemmschraube für WSP-Platten |  | 4250204444063 | 82051000 | Stk | 1 | 10.479 | 5% | 0.001 | 10 | 50 | 50
6123113 | WSP-Platten für Bohrer 31 mm (1 Paar) |  | 4250204444070 | 82051000 | Stk | 1 | 229.3725 | 5% | 0.021 | 10 | 10 | 10
6123223 | EWE-WSP-Bohrer 31mm |  | 4250204444087 | 82051000 | Stk | 1 | 766.9095 | 5% | 0.23 | 45 | 45 | 100
6126314 | Bohrloch-Dichthülsen-Setzgerät 16 bar | Ausschließlich f. Wassereinsatz | 4250204444360 | 82051000 | Stk | 1 | 2422.833 | 5% | 7.6 | 78 | 701 | 118
6126414 | Bohrloch- und PE-Hülsen-Setzgerät |  | 4250204444766 | 82051000 | Stk | 1 | 722.337 | 5% | 3.518 | 534 | 259 | 83
6126514 | EWE-MS-Übergang für Kugelhahn 1½" |  | 4250204444797 | 82042000 | Stk | 1 | 87.108 | 5% | 0.475 | 48 | 65 | 65
6127012 | Montagewerkzeug für Fw-Systemtrenner | [5 empty] | 257.25 | 0% | 1.246
6150131 | EWE-VA-EINBAUGARN.RD1,00M |  | 4250204444834 | 84819000 | Stk | 1 | 32.9832 | 8% | 1.48 | 90 | 764 | 90
6150132 | EWE-VA-EINBAUGARN.RD1,25M |  | 4250204444841 | 84819000 | Stk | 1 | 32.9832 | 8% | 1.93 | 90 | 1014 | 90
6150133 | EWE-VA-EINBAUGARN.RD1,50M |  | 4250204444858 | 84819000 | Stk | 1 | 32.9832 | 8% | 2.36 | 90 | 1264 | 90
6150890 | Markierungsscheibe Abwasser |  | 4250204452952 | 84819000 | Stk | 1 | 6.5232 | 8% | 0.013 | 70 | 70 | 20
6150892 | Markierungsstecker "¼ Umdrehung" |  | 4250204478679 | 82051000 | Stk | 1 | 2.214 | 8% | 0.002 | 65 | 35 | 20
6150987 | EWE-Demontagezange für Kit-System |  | 4250204469066 | 82051000 | Stk | 1 | 23.2848 | 8% | 0.049 | 100 | 50 | 80
6150999 | EWE-Niro-Kegelstift für VA-EG |  | 4250204445008 | 73182400 | Stk | 1 | 1.2204 | 8% | 0.003 | 4 | 4 | 32
6151340 | EWE-Kit-Multi-Teleskop-EG 0,60-1,00m |  | 4250204460636 | 84819000 | Stk | 1 | 130.3236 | 8% | 1.95 | 115 | 35 | 15
6151345 | EWE-Kit-Teleskop-EG 0,90-1,30m |  | 4250204460643 | 84819000 | Stk | 1 | 84.078 | 8% | 2.125 | 1300 | 100 | 100
6151346 | EWE-Kit-Teleskop-EG 1,00-1,50m |  | 4250204460650 | 84819000 | Stk | 1 | 84.078 | 8% | 2.65 | 280 | 220 | 70
6151347 | EWE-Kit-Teleskop-EG 1,20-1,80m |  | 4250204460667 | 84819000 | Stk | 1 | 87.3072 | 8% | 3.275 | 230 | 230 | 110
6151350 | EWE-Kit-Aufsatz-Verlängerung 300mm |  | 4250204469073 | 84819000 | Stk | 1 | 50.3604 | 8% | 0.965 | 300 | 100 | 100
6151351 | EWE-Kit-Aufsatz-Verlängerung 500mm |  | 4250204469080 | 84819000 | Stk | 1 | 54.918 | 8% | 1.325 | 500 | 100 | 100
6151355 | EWE-Kit-Teleskop-Verlängerungssatz 360mm |  | 4250204460681 | 84819000 | Stk | 1 | 58.1796 | 8% | 1.276 | 360 | 100 | 100
6151356 | EWE-Kit-Teleskop-Verlängerungssatz 730mm |  | 4250204460698 | 84819000 | Stk | 1 | 63.7632 | 8% | 1.975 | 730 | 100 | 100
6151357 | EWE-Kit-Teleskop-Verlängerungssatz 1100mm |  | 4250204460704 | 84819000 | Stk | 1 | 69.7896 | 8% | 2.475 | 1100 | 100 | 100
6151544 | EWE-Teleskop-EG "CH" 0,90-1,30m |  | 4250204491593 | 84819000 | Stk | 1 | 67.284 | 8% | 2.36 | 1300 | 90 | 90
6151545 | EWE-Teleskop-EG "CH" 0,75-1,00m |  | 4250204445114 | 84819000 | Stk | 1 | 67.284 | 8% | 1.7 | 1000 | 90 | 90
6151546 | EWE-Teleskop-EG "CH" 1,00-1,50m |  | 4250204445121 | 84819000 | Stk | 1 | 67.284 | 8% | 2.34 | 1500 | 90 | 90
6151548 | EWE-Teleskop-EG "CH" 1,30-2,00m |  | 4250204445145 | 84819000 | Stk | 1 | 67.284 | 8% | 3.434 | 2000 | 90 | 90
6151549 | EWE-Teleskop-EG "CH" 1,40-2,30m |  | 4250204445152 | 84819000 | Stk | 1 | 88.0632 | 8% | 3.5 | 2300 | 90 | 90
6151570 | EWE-Teleskop-EG 0,75-1,00m Ausf. Niro |  | 4250204462593 | 84819000 | Stk | 1 | 96.714 | 8% | 1.668 | 37 | 37 | 65
6151573 | EWE-Teleskop-EG 1,00-1,50m Ausf. Niro |  | 4250204462623 | 84819000 | Stk | 1 | 100.5696 | 8% | 2.4 | 126 | 1157 | 90
6151574 | EWE-Teleskop-EG 1,20-1,80m Ausf. Niro |  | 4250204462630 | 84819000 | Stk | 1 | 104.382 | 8% | 2.9 | 922 | 50 | 50
6151576 | EWE-Teleskop-EG 1,40-2,30m Ausf. Niro |  | 4250204462654 | 84819000 | Stk | 1 | 116.0352 | 8% | 3.65 | 35 | 35 | 65
6151577 | EWE-Teleskop-EG 1,70-2,70m Ausf. Niro |  | 4250204487916 | 84819000 | Stk | 1 | 156.3084 | 8% | 3.65 | 100 | 100 | 1190
6151580 | EWE-Multi-Teleskop-EG 0,60-1,00m |  | 4250204445169 | 84819000 | Stk | 1 | 110.592 | 8% | 1.91 | 90 | 783 | 90
6151581 | Multi-Teleskop-EG gelb 0,6-1,00m | mit gelber Markierungskappe | 4250204445176 | 84819000 | Stk | 1 | 110.592 | 8% | 1.915 | 90 | 783 | 90
6151585 | EWE-Multi-Teleskop-EG "CH"0,6-1,00m |  | 4250204445183 | 84819000 | Stk | 1 | 110.592 | 8% | 2.065 | 1000 | 90 | 90
6151591 | EWE-Teleskop-EG 0,90-1,30m |  | 4250204445206 | 84819000 | Stk | 1 | 66.5388 | 8% | 2.07 | 126 | 797 | 90
6151594 | EWE-Teleskop-EG 1,70-2,70m |  | 4250204445213 | 84819000 | Stk | 1 | 110.592 | 8% | 4.122 | 90 | 1600 | 127
6151595 | EWE-Teleskop-EG 0,75-1,00m |  | 4250204445220 | 84819000 | Stk | 1 | 66.5388 | 8% | 1.6 | 90 | 600 | 127
6151596 | EWE-Teleskop-EG 1,00-1,50m |  | 4250204445237 | 84819000 | Stk | 1 | 66.5388 | 8% | 2.4 | 90 | 900 | 127
6151597 | EWE-Teleskop-EG 1,20-1,80m |  | 4250204445244 | 84819000 | Stk | 1 | 68.7636 | 8% | 2.955 | 126 | 1092 | 90
6151598 | EWE-Teleskop-EG 1,30-2,00m |  | 4250204445251 | 84819000 | Stk | 1 | 70.8264 | 8% | 3.12 | 90 | 1200 | 127
6151599 | EWE-Teleskop-EG 1,40-2,30m |  | 4250204445268 | 84819000 | Stk | 1 | 70.8264 | 8% | 3.645 | 90 | 1300 | 127
6151833 | EWE-VA-VIERKANT-EG RD1,5M |  | 4250204445299 | 84819000 | Stk | 1 | 32.9832 | 8% | 2.115 | 50 | 50 | 70
6153340 | EWE-Kit-Multi-Teleskop-EG SSM 0,60-1,00m | mit Schnellspannmuffe | 4250204470123 | 84819000 | Stk | 1 | 155.0664 | 8% | 1.88 | 1000 | 90 | 90
6153345 | EWE-Kit-Teleskop-EG SSM 0,90-1,30m | mit Schnellspannmuffe | 4250204470130 | 84819000 | Stk | 1 | 108.8424 | 8% | 2.245 | 1300 | 90 | 90
6153346 | EWE-Kit-Teleskop-EG SSM 1,00-1,50m | mit Schnellspannmuffe | 4250204470147 | 84819000 | Stk | 1 | 108.8424 | 8% | 2.81 | 55 | 55 | 155
6153347 | EWE-Kit-Teleskop-EG SSM 1,20-1,80m | mit Schnellspannmuffe | 4250204470154 | 84819000 | Stk | 1 | 112.05 | 8% | 3.245 | 1800 | 100 | 100
6153594 | EWE-TELE-EG SSM 0,90-1,30 m | mit Schnellspannmuffe | 4250204489149 | 84819000 | Stk | 1 | 66.5388 | 8% | 1.7 | 1300 | 100 | 100
6153595 | EWE-TELE-EG SSM 0,75-1,00 m | mit Schnellspannmuffe | 4250204445374 | 84819000 | Stk | 1 | 66.5388 | 8% | 1.7 | 55 | 55 | 205
6153596 | EWE-TELE-EG SSM 1,00-1,50 m | mit Schnellspannmuffe | 4250204445381 | 84819000 | Stk | 1 | 66.5388 | 8% | 2.435 | 35 | 35 | 55
6153597 | EWE-TELE-EG SSM 1,20-1,80 m | mit Schnellspannmuffe | 4250204445398 | 84819000 | Stk | 1 | 68.7636 | 8% | 2.89 | 50 | 50 | 70
6153598 | EWE-TELE-EG SSM 1,30-2,00 m | mit Schnellspannmuffe | 4250204445404 | 84819000 | Stk | 1 | 70.8264 | 8% | 3.566 | 2000 | 100 | 100
6153599 | EWE-TELE-EG SSM 1,40-2,30 m | mit Schnellspannmuffe | 4250204445411 | 84819000 | Stk | 1 | 70.8264 | 8% | 3.865 | 55 | 55 | 255
6155115 | Schlüsselstangen-Verlängerung 100 mm | für Ventil-AA | 4250204445428 | 84819000 | Stk | 1 | 21.3408 | 8% | 0.262 | 40 | 40 | 60
6155119 | Schlüsselstangen-Verlängerung 200 mm | für Ventil-AA | 4250204445435 | 84819000 | Stk | 1 | 22.6908 | 8% | 0.417 | 530 | 530 | 90
6155121 | Schlüsselstangen-Verlängerung 300 mm | für Ventil-AA | 4250204445442 | 84819000 | Stk | 1 | 23.706 | 8% | 0.577 | 50 | 50 | 65
6155123 | Schlüsselstangen-Verlängerung 400 mm | für Ventil-AA | 4250204445459 | 84819000 | Stk | 1 | 24.732 | 8% | 0.736 | 50 | 50 | 80
6155125 | Schlüsselstangen-Verlängerung 500 mm | für Ventil-AA | 4250204445466 | 84819000 | Stk | 1 | 26.2224 | 8% | 0.901 | 30 | 30 | 65
6155616 | EWE-Verlängerung 100 mm für Schieber |  | 4250204482355 | 84819000 | Stk | 1 | 59.6376 | 8% | 1.6 | 110 | 110 | 250
6155617 | EWE-Verlängerung 150 mm für Schieber |  | 4250204445473 | 84819000 | Stk | 1 | 56.5488 | 8% | 1.77 | 55 | 55 | 205
6155619 | EWE-Verlängerung 200 mm für Schieber |  | 4250204445480 | 84819000 | Stk | 1 | 62.5752 | 8% | 2.179 | 55 | 55 | 255
6155621 | EWE-Verlängerung 300 mm für Schieber |  | 4250204445497 | 84819000 | Stk | 1 | 69.5196 | 8% | 2.999 | 100 | 100 | 880
6155623 | EWE-Verlängerung 400 mm für Schieber |  | 4250204445503 | 84819000 | Stk | 1 | 70.686 | 8% | 2.227 | 100 | 100 | 880
6155625 | EWE-Verlängerung 500 mm für Schieber |  | 4250204445510 | 84819000 | Stk | 1 | 72.0144 | 8% | 2.487 | 100 | 100 | 1040
6157003 | Kappenhammer |  | 4250204487923 | 82051000 | Stk | 1 | 175.7592 | 8% | 0.825 | 50 | 50 | 80
6157094 | S+H Schlüssel, ausziehbar 1,35 m - 2,00 m | mit Wellengelenk DIN 808 | 4250204445701 | 82055980 | Stk | 1 | 636.4575 | 5% | 8.1 | 74 | 1342 | 450
6157095 | S+H Schlüssel, ausziehbar 1,20 m - 2,00 m |  | 4250204445718 | 82051000 | Stk | 1 | 403.851 | 5% | 7.31 | 74 | 1247 | 450
6157097 | EWE - Adapter für ÜH SW70 |  | 4250204445732 | 84819000 | Stk | 1 | 183.7395 | 5% | 1.706 | 99 | 116 | 96
6157098 | S+H Schlüssel, Standardausführung 1,10 m |  | 4250204445749 | 82051000 | Stk | 1 | 264.7995 | 5% | 4.79 | 1067 | 73 | 450
6157099 | EWE-Knarre für S+H-Schlüssel |  | 4250204445756 | 73251000 | Stk | 1 | 717.3705 | 5% | 5.82 | 127 | 38 | 876
6157199 | EWE-VA-Schlüssel - 300 mm |  | 4250204445770 | 82055980 | Stk | 1 | 48.6756 | 8% | 1.054 | 175 | 240 | 60
6157299 | EWE-VA-Schlüssel - 900 mm |  | 4250204445787 | 82055980 | Stk | 1 | 63.1584 | 8% | 2 | 70 | 70 | 190
6157300 | EWE-VA-Schlüssel -1250mm |  | 4250204487930 | 82055980 | Stk | 1 | 71.3988 | 8% | 2 | 55 | 55 | 350
6157398 | Schieber Schlüssel DIN 3223/C 1400mm 32mm | für Schieber & Unterflurhydrant | 4255651700205 | 82055980 | Stk | 1 | 130.94 | 0% | 2 | 55 | 55 | 350
6157399 | Schieber Schlüssel DIN 3223/C 1100mm 32mm | für Schieber & Unterflurhydrant | 4250204445794 | 82055980 | Stk | 1 | 106.6824 | 8% | 5.63 | 5 | 1100 | 10
6157499 | Bedienungsschlüssel ÜH |  | 4250204445800 | 82055980 | Stk | 1 | 53.5464 | 8% | 1.278 | 100 | 35 | 30
6157599 | EWE - Strassenkappenheber |  | 4250204445824 | 82051000 | Stk | 1 | 91.7568 | 8% | 1.58 | 50 | 50 | 420
6160085 | EWE-Tragplatte für Gartenhydrant |  | 4250204445879 | 39031900 | Stk | 1 | 31.542 | 5% | 2.495 | 0 | 0 | 0
6160098 | Straßenkappen-Deckel für Kappen DIN 4055 | Aufschrift: "EWE-Gartenhydrant" | 4250204445886 | 73251000 | Stk | 1 | 46.83 | 5% | 8.1 | 100 | 100 | 640
6160099 | Straßenkappe ähnlich DIN 4055 | Aufschrift: "EWE-Gartenhydrant" | 4250204445909 | 73251000 | Stk | 1 | 119.3115 | 5% | 26 | 30 | 30 | 115
6443002 | Flansch-KMR DN50 PN10, Edelstahl | Membran aus EPDM | 4250204499612 | 84818087 | Stk | 1 | 1736.616 | 5% | 6.1 | 200 | 165 | 165
6443004 | Flansch-KMR DN80 PN10, Edelstahl | Membran aus Silikon | 4250204499629 | 84818087 | Stk | 1 | 1913.814 | 5% | 9.8 | 260 | 200 | 200
6443005 | Flansch-KMR DN100 PN10, Edelstahl | Membran aus Silikon | 4250204499636 | 84818087 | Stk | 1 | 2138.283 | 5% | 11.7 | 300 | 220 | 220
6443007 | Flansch-KMR DN150 PN10, Edelstahl | Membran aus Silikon | 4250204499643 | 84818087 | Stk | 1 | 3366.909 | 5% | 21.1 | 400 | 285 | 285
6445015 | Kegelmembran-Einflansch-RV DN50 |  | 4250204445992 | 84818087 | Stk | 1 | 309.099 | 5% | 2.45 | 165 | 165 | 80
6445016 | Kegelmembran-Einflansch-RV DN65 |  | 4250204446005 | 84818087 | Stk | 1 | 354.333 | 5% | 3.5 | 185 | 185 | 98
6445017 | Kegelmembran-Einflansch-RV DN80 |  | 4250204446012 | 84818087 | Stk | 1 | 432.0435 | 5% | 4 | 204 | 204 | 130
6445018 | Kegelmembran-Einflansch-RV DN100 |  | 4250204446029 | 84818087 | Stk | 1 | 587.601 | 5% | 4.25 | 223 | 223 | 169
6445019 | Kegelmembran-Einflansch-RV DN125 |  | 4250204446036 | 84818087 | Stk | 1 | 1375.1535 | 5% | 6.1 | 230 | 270 | 270
6445020 | Kegelmembran-Einflansch-RV DN150 |  | 4250204446043 | 84818087 | Stk | 1 | 1508.0205 | 5% | 9.05 | 297 | 297 | 270
6445021 | Kegelmembran-Einflansch-RV DN200 |  | 4250204446050 | 84818087 | Stk | 1 | 2328.627 | 5% | 11.5 | 340 | 340 | 361
6445114 | Kegelmembran-Zwischenflansch-RV DN40 | mit Silikonmembran | 4250204446067 | 84813099 | Stk | 1 | 143.7555 | 5% | 0.088 | 104 | 104 | 80
6445115 | Kegelmembran-Zwischenflansch-RV DN50 |  | 4250204446074 | 84813099 | Stk | 1 | 155.967 | 5% | 0.132 | 102 | 80 | 102
6445116 | Kegelmembran-Zwischenflansch-RV DN65 | mit Silikonmembran | 4250204446081 | 84813099 | Stk | 1 | 266.406 | 5% | 0.196 | 118 | 118 | 98
6445117 | Kegelmembran-Zwischenflansch-RV DN80 | mit Silikonmembran | 4250204446098 | 84813099 | Stk | 1 | 331.905 | 5% | 0.437 | 132 | 132 | 128
6445118 | Kegelmembran-Zwischenflansch-RV DN100 | mit Silikonmembran | 4250204446104 | 84813099 | Stk | 1 | 565.047 | 5% | 0.647 | 158 | 158 | 169
6445217 | Zwischflansch-KMR DN65 / Ø90 mm | für Feuerwehr-Standrohre | 4250204483871 | 84819000 | Stk | 1 | 274.974 | 5% | 0.138 | 104 | 104 | 98
7000308 | AUFKLEBER DB-BEFÜLLHYDRANT |  | 4250204446197 | 48211010 | Stk | 1 | 5.7645 | 5% | 0.004 | 1 | 108 | 200
7000309 | Label - "Befüllungsanlage DIN 2001-2" |  | 4250204482379 | 48211010 | Stk | 1 | 4.032 | 5% | 0.001 | 50 | 70 | 5
9002011 | EWE-Armaturen-Desinfekt 500 ml |  | 4250204457858 | 38089490 | Stk | 1 | 20.538 | 5% | 0.588 | 70 | 70 | 90
9002012 | EWE-Armaturen-Desinfekt 20x500 ml |  | 4250204457865 | 38089490 | Stk | 1 | 222.1275 | 5% | 7.465 | 90 | 90 | 70
9002013 | EWE-Armaturen-Desinfekt 5 Kg |  | 4250204457872 | 38089490 | Stk | 1 | 121.7265 | 5% | 5.3 | 50 | 50 | 525
9002014 | Desinfekt f. STR-Prüfanlage 10Kg Kanister |  | 4250204472042 | 90289090 | Stk | 1 | 160.65 | 5% | 11 | 100 | 100 | 1310
9002015 | EWE-Teststreifen für EWE-Desinfekt |  | 4250204472059 | 90289090 | Stk | 1 | 42.8295 | 5% | 0.032 | 55 | 55 | 65
9002021 | Standrohr-Pylone, verschließbar |  | 4250204457957 | 84819000 | Stk | 1 | 144.417 | 5% | 3.1 | 400 | 484 | 400
9500504 | EWE Auslaufventil m. Handrad DN20 |  | 4250204483888 | 84819000 | Stk | 1 | 30.345 | 5% | 0.45 | 112 | 110 | 68
9500505 | Ventil-Oberteil ¾" für Auslaufventil | O-Ring 22x2,5 | 4250204498165 | 84819000 | Stk | 1 | 19.3305 | 5% | 0.118 | 30 | 30 | 80
9500701 | Kartuscheneinsatz für Systemtr. DN20 |  | 4250204478778 | 90289090 | Stk | 1 | 146.559 | 5% | 0.088 | 30 | 89 | 30
9500702 | Rückflussverh.-Einsatz für Systemtr.DN20 |  | 4250204478785 | 90289090 | Stk | 1 | 7.3815 | 5% | 0.004 | 130 | 240 | 230
9500703 | Sieb für Systemtrenner DN20 bis 05/ 2014 |  | 4250204478792 | 84819000 | Stk | 1 | 11.1405 | 5% | 0.002 | 180 | 180 | 110
9500705 | Kartuscheneinsatz für Systemtrenner DN40 |  | 4250204478808 | 84819000 | Stk | 1 | 373.3905 | 5% | 0.517 | 110 | 210 | 200
9500706 | Rückflussverh.-Einsatz für Systemtr.DN40 | für Systemtrenner bis 2010 | 4250204470161 | 84819000 | Stk | 1 | 73.017 | 5% | 0.244 | 85 | 240 | 360
9500707 | Oberteil mit RV für Systemtrenner DN40 | für Systemtrenner bis 2010 | 4250204478815 | 84819000 | Stk | 1 | 346.941 | 5% | 0.771 | 70 | 170 | 200
9500708 | Dichtung für Systemtrenner DN20 x 1" | (grüne Flachdichtung) | 4250204478822 | 40169300 | Stk | 1 | 2.5515 | 5% | 0.002 | 140 | 200 | 270
9500710 | EWE-Dichtungssatz f.Systemtrenner DN20x1" |  | 4250204465143 | 40169300 | Stk | 1 | 26.964 | 5% | 0.031 | 90 | 90 | 480
9500711 | Prüf-Set f.Systemtrenner Prüfgerät,analog |  | 4250204465150 | 84819000 | Stk | 1 | 156.2295 | 5% | 1.04 | 121 | 237 | 45
9500722 | Systemtrenner DN 20 x 1" - nachrüstbar |  | 4250204456271 | 84819000 | Stk | 1 | 218.0955 | 5% | 0.966 | 56 | 143 | 98
9500723 | Systemtrenner DN 40 x 2" |  | 4250204457896 | 84819000 | Stk | 1 | 1118.1555 | 5% | 5.2 | 260 | 263 | 105
9500724 | Prüfstopfen mit O-Ring 1/4" (Set) |  | 4250204478839 | 84819000 | Stk | 1 | 19.068 | 5% | 0.017 | 85 | 85 | 30
9500725 | EWE-Dichtungssatz f.Systemtr.DN40 x 2" |  | 4250204470178 | 40169300 | Stk | 1 | 29.9355 | 5% | 0.031 | 105 | 105 | 30
9500726 | Sieb für Systemtrenner DN 40 |  | 4250204478846 | 84819000 | Stk | 1 | 15.4455 | 5% | 0.01 | 50 | 50 | 50
9500732 | Ersatzteilset für Systemtrenner DN20x1" |  | 4250204460735 | 84819000 | Stk | 1 | 155.8305 | 5% | 0.075 | 0 | 0 | 0
9500733 | Ersatzteilset für Systemtrenner DN40x2" |  | 4250204460742 | 84819000 | Stk | 1 | 388.962 | 5% | 0.875 | 0 | 0 | 0
9500737 | Prüfkugelhahn lang ¼" |  | 4250204499650 | 84819000 | Stk | 1 | 41.622 | 5% | 0.3 | 127 | 44 | 22
9500750 | EWE-Prüfadapter f. Systemtrenner C-Kuppl. |  | 4250204487978 | 84819000 | Stk | 1 | 107.247 | 5% | 1.54 | 98 | 123 | 224
9500752 | Prüfadapter für Systemtrenner DN20 GEKA |  | 4250204483895 | 84819000 | Stk | 1 | 47.2815 | 5% | 0.45 | 45 | 58 | 107
9500755 | Verschlußstopfen f. Stutzen BA DN20 |  | 4250204487992 | 84819000 | Stk | 1 | 18.753 | 5% | 0.105 | 40 | 40 | 40
9500760 | Systemtrenner DN20, m. integr. Absperrung |  | 4250204483901 | 84818099 | Stk | 1 | 254.1945 | 5% | 1.32 | 68 | 157 | 147
9500762 | Sieb f. Systemtrenner BA DN20 ab 06/ 2014 |  | 4250204483918 | 84819000 | Stk | 1 | 10.815 | 5% | 0.01 | 36 | 9 | 36
9500763 | Plombierschelle für BA295D |  | 4250204483925 | 84819000 | Stk | 1 | 3.297 | 5% | 0.004 | 57 | 17 | 57
9500764 | Sicherungsbügel f. Systemtrenner BA DN20 |  | 4250204483932 | 84819000 | Stk | 1 | 4.4415 | 5% | 0.006 | 42 | 3 | 40
9500765 | Ventil-Oberteil ¾" für BA DN20 | mit intergrierter Absperrung | 4250204482386 | 84819000 | Stk | 1 | 19.3305 | 5% | 0.118 | 76 | 68 | 68
9500767 | Geprüfte Austauscheinheit f. BA DN20 | komplettes Unterteil | 4250204488005 | 84819000 | Stk | 1 | 168.9135 | 5% | 0.68 | 57 | 104 | 111
9500900 | Feuerwehr-Systemtrenner B-FW, Typ EWE,BxB |  | 4250204495904 | 84819000 | Stk | 1 | 1789.767 | 5% | 4.396 | 270 | 250 | 160
9500905 | Prüfset für Systemtrenner B-FW, BxB |  | 4250204495911 | 82060000 | Stk | 1 | 2002.413 | 5% | 7 | 250 | 350 | 150
9500910 | Kolben mit Dichtungen für B-FW, BxB | für FW-Systemtrenner Typ EWE | 4250204496413 | 90289090 | Stk | 1 | 554.064 | 5% | 0.549 | 80 | 150 | 150
9500911 | Dichtungssatz (3xO-Ring+Formd.) f. B-FW | für FW-Systemtrenner Typ EWE | 4250204496420 | 40169300 | Stk | 1 | 81.522 | 5% | 0.106 | 50 | 50 | 10
9500912 | Eingangskupplung "B" m.Hebelgriff f.B-FW | für FW-Systemtrenner Typ EWE | 4250204496437 | 84819000 | Stk | 1 | 305.97 | 5% | 1.125 | 150 | 100 | 80
9500913 | Steinfänger für B-FW, BxB | für FW-Systemtrenner Typ EWE | 4250204496444 | 84819000 | Stk | 1 | 34.2615 | 5% | 0.25 | 100 | 100 | 25
9500914 | Schmutz- und Fallschutzlippe | für FW-Systemtrenner Typ EWE | 4250204496451 | 40169300 | Stk | 1 | 46.074 | 5% | 0.233 | 80 | 80 | 25
9505609 | Belüfter aus Messing G3/8" |  | 4250204446395 | 84819000 | Stk | 1 | 16.7685 | 5% | 0.119 | 45 | 39 | 45
9510926 | Oberteil für Auslauf-Ventil 2" |  | 4250204489156 | 84819000 | Stk | 1 | 50.3265 | 5% | 0.71 | 70 | 122 | 70